## FIF 28ноя2017
ПРАЙС ЛИСТ
оборудование производства
Евроавтоматика F&F.
Nпп | Код IH | Наименование |  | Производитель | Тип | Цена |  | Ценовая группа
Управление освещением
Автоматы светочувствительные (фотореле)
1 | FIF-005348 |  | Автомат светочувствительный (фотореле) со встроенным фотодатчиком, герметичный; 10А, нагрузка до 1300 Вт; 1Н.О. контакт; питание 220В~, 50Гц; 2-100Лк; задержка включения 2-5 сек, задержка выключения 10-15 сек; -25ºС…+50ºС; 25x50x70 мм; IP65; поверхностный монтаж | Евроавтоматика F&F | AZH | 899 | RUB | 3
2 | FIF-005349 |  | Автомат светочувствительный (фотореле) со встроенным фотодатчиком, герметичный; 16А, нагрузка до 2000 Вт; 1Н.О. контакт; питание 220В~, 50Гц; 2-100Лк; задержка включения 2-5 сек, задержка выключения 10-15 сек; -25ºС…+50ºС; 25x50x70 мм; IP65; поверхностный монтаж | Евроавтоматика F&F | AZH-106 | 1276 | RUB | 3
3 | FIF-005350 |  | Автомат светочувствительный (фотореле) со встроенным фотодатчиком, герметичный; 16А, нагрузка до 2000 Вт; 1Н.О. контакт; питание 220В~, 50Гц; 2-100Лк; задержка включения 2-5 сек, задержка выключения 10-15 сек; -25ºС…+50ºС;40x65x90 мм; IP65; поверхностный монтаж | Евроавтоматика F&F | AWZ | 1336 | RUB | 3
4 | FIF-005351 |  | Автомат светочувствительный (фотореле) со встроенным фотодатчиком, герметичный; 30А, нагрузка до 3750 Вт; 1Н.О. контакт; питание 220В~, 50Гц; 2-100Лк; задержка включения 2-5 сек, задержка выключения 10-15 сек; -25ºС…+50ºС; 40x65x90 мм; IP65; поверхностный монтаж | Евроавтоматика F&F | AWZ-30 | 1750 | RUB | 3
5 | FIF-005352 |  | Автомат светочувствительный (фотореле) со выносным фотодатчиком ∅10 мм, герметичный; 30А, нагрузка до 3750 Вт; 1Н.О. контакт; питание 220В~, 50Гц; 2-100Лк; задержка включения 2-5 сек, задержка выключения 10-15 сек; -25ºС…+50ºС; 26х52х70 мм; IP65; поверхностный монтаж | Евроавтоматика F&F | AWZ-30-10/38 | 1938 | RUB | 3
6 | FIF-005353 |  | Автомат светочувствительный (фотореле) со выносным фотодатчиком Плюс; 30А, нагрузка до 3750 Вт; 1Н.О. контакт; питание 220В~, 50Гц; 2-100Лк; задержка включения 2-5 сек, задержка выключения 10-15 сек; -25ºС…+50ºС; 26х52х70 мм; IP20; поверхностный монтаж | Евроавтоматика F&F | AWZ-30-Plus | 1925 | RUB | 3
7 | FIF-005354 |  | Автомат светочувствительный (фотореле) с выносным фотодатчиком ∅10 мм; 16А, нагрузка до 2000 Вт; 1Н.О. контакт; питание 220В~, 50Гц; 2-100Лк; задержка включения 2-5 сек, задержка выключения 10-15 сек; -25ºС…+50ºС; 26х50х70 мм; IP40; поверхностный монтаж | Евроавтоматика F&F | AZH-S | 1069 | RUB | 3
8 | FIF-005355 |  | Автомат светочувствительный (фотореле) с выносным фотодатчиком Плюс; 16А, нагрузка до 2000 Вт; 1Н.О. контакт; питание 220В~, 50Гц; 2-100Лк; задержка включения 2-5 сек, задержка выключения 10-15 сек; -25ºС…+50ºС; 26х50х70 мм; IP40; поверхностный монтаж | Евроавтоматика F&F | AZH-S-Plus | 1277 | RUB | 3
9 | FIF-005356 |  | Автомат светочувствительный (фотореле) с выносным фотодатчиком ∅10 мм; 16А, нагрузка до 2000 Вт; питание 220В~, 50Гц; 2-100Лк; задержка включения 2-5 сек, задержка выключения 10-15 сек; -25ºС…+50ºС; 35х65х70 мм; IP20; на DIN-рейку | Евроавтоматика F&F | AZ-B | 1069 | RUB | 3
10 | FIF-005357 |  | Автомат светочувствительный (фотореле) с выносным фотодатчиком ∅10 мм; 16А, нагрузка до 2000 Вт; питание 12-264В~/=; 2-100Лк; задержка включения 2-5 сек, задержка выключения 10-15 сек; -25ºС…+50ºС; 35х65х70 мм; IP20; на DIN-рейку | Евроавтоматика F&F | AZ-BU | 1639 | RUB | 3
11 | FIF-005358 |  | Автомат светочувствительный (фотореле) с выносным фотодатчиком Плюс; 16А, нагрузка до 2000 Вт; питание 220В~, 50Гц; 2-100Лк; задержка включения 2-5 сек, задержка выключения 10-15 сек; -25ºС…+50ºС; 35х65х70 мм; IP20; на DIN-рейку | Евроавтоматика F&F | AZ-B-Plus | 1925 | RUB | 3
12 | FIF-005359 |  | Автомат светочувствительный (фотореле) со выносным фотодатчиком ∅10 мм; 30А, нагрузка до 3750 Вт; питание 220В~, 50Гц; 2-100Лк; задержка включения 2-5 сек, задержка выключения 10-15 сек; -25ºС…+50ºС; 52х65х90 мм; IP20; на DIN-рейку | Евроавтоматика F&F | AZ-B-30 | 1750 | RUB | 3
13 | FIF-005360 |  | Автомат светочувствительный (фотореле) с выносным фотодатчиком ∅10 мм; 16А, нагрузка до 2000 Вт; питание 220В~, 50Гц; 2-100Лк; задержка включения 2-5 сек, задержка выключения 10-15 сек; -25ºС…+50ºС; 18х65х90 мм; IP20; на DIN-рейку | Евроавтоматика F&F | AZ-112 | 1623 | RUB | 3
14 | FIF-005361 |  | Автомат светочувствительный (фотореле) с выносным фотодатчиком Плюс; 16А, нагрузка до 2000 Вт; питание 220В~, 50Гц; 2-100Лк; задержка включения 2-5 сек, задержка выключения 10-15 сек; -25ºС…+50ºС; 18х65х90 мм; IP20; на DIN-рейку | Евроавтоматика F&F | AZ-112-Plus | 1789 | RUB | 3
15 | FIF-005362 |  | Автомат светочувствительный (фотореле) со выносным фотодатчиком Плюс; 30А, нагрузка до 3750 Вт; питание 220В~, 50Гц; 2-100Лк; задержка включения 2-5 сек, задержка выключения 10-15 сек; -25ºС…+50ºС; 52х65х90 мм; IP20; на DIN-рейку | Евроавтоматика F&F | AZ-B-30-Plus | 2441 | RUB | 3
16 | FIF-005363 |  | Автомат светочувствительный (фотореле) с выносным фотодатчиком Плюс; 16А, нагрузка до 2000 Вт; питание 12-264В~/=; 2-100Лк; задержка включения 2-5 сек, задержка выключения 10-15 сек; -25ºС…+50ºС; 35х65х70 мм; IP20; на DIN-рейку | Евроавтоматика F&F | AZ-BU-Plus | 1847 | RUB | 3
Датчики движения
17 | FIF-005879 |  | Датчик движения инфракрасный, белый макс.дальность 12м, 140°,монтаж на плоскость | Евроавтоматика F&F | DR-05W | 825 | RUB | 3
18 | FIF-005880 |  | Датчик движения инфракрасный, белый макс.дальность 5м, 360°,монтаж на плоскость | Евроавтоматика F&F | DR-06W | 809 | RUB | 3
19 | FIF-005881 |  | Датчик движения микроволновый, белый, потолчный, макс.дальность 10м, 360°,монтаж на плоскость | Евроавтоматика F&F | DRM-02 | 1867 | RUB | 3
20 | FIF-005882 |  | Датчик движения инфракрасный, макс.дальность 2м, 360°, для скрытого монтажа | Евроавтоматика F&F | DR-08 | 1057 | RUB | 3
21 | FIF-005883 |  | Датчик движения инфракрасный, черный макс.дальность 12м, 140°,монтаж на плоскость | Евроавтоматика F&F | DR-05B | 825 | RUB | 3
22 | FIF-005884 |  | Датчик движения инфракрасный, черный, макс.дальность 5 м, 360°,монтаж на плоскость | Евроавтоматика F&F | DR-06B | 809 | RUB | 3
23 | FIF-005885 |  | Датчик движения микроволновый, белый, макс.дальность 10м, 360°, встраиваемы, монтаж на плоскость | Евроавтоматика F&F | DRM-01 | 1859 | RUB | 3
24 | FIF-005886 |  | Датчик движения инфракрасный, белый макс.дальность 4 м, 360°,л для скрытого монтажа | Евроавтоматика F&F | DR-07 | 1299 | RUB | 3
Автоматы лестничные (таймеры)
25 | FIF-005364 |  | Лестничный автомат (таймер-выключатель); герметичный; 10А, нагрузка до 1300 Вт; 1Н.О. контакт; питание 220В~, 50Гц; время включения 0,5-10 мин, задержка выключения 1 сек; -25ºС…+50ºС; 26x50x67 мм; IP65; поверхностный монтаж | Евроавтоматика F&F | ASO-220 | 1187 | RUB | 3
26 | FIF-005365 |  | Лестничный автомат (таймер-выключатель); 8А, нагрузка до 1000 Вт; 1Н.О. контакт; питание 220В~, 50Гц; время включения 0,5-10 мин, задержка выключения 1 сек; -25ºС…+50ºС; 55x16 мм; IP40; в монтажную коробку | Евроавтоматика F&F | ASO-205 | 760 | EUR | 3
27 | FIF-005366 |  | Лестничный автомат (таймер-выключатель); функция антиблокировки; 16А, нагрузка до 2000 Вт; 1Н.О. контакт; питание 220В~, 50Гц; время включения 0,5-10 мин, задержка выключения 1 сек; -25ºС…+50ºС; 26x52x70 мм; IP20; поверхностный монтаж | Евроавтоматика F&F | ASO-202 | 1286 | RUB | 3
28 | FIF-005367 |  | Лестничный автомат (таймер-выключатель); 16А, нагрузка до 2000 Вт; 1Н.О. контакт; питание 220В~, 50Гц; время включения 0,5-10 мин, задержка выключения 1 сек; -25ºС…+50ºС; 35х90х65 мм; IP20; на DIN-рейку, 2TE | Евроавтоматика F&F | AS-B220 | 953 | RUB | 3
29 | FIF-005368 |  | Лестничный автомат (таймер-выключатель); функция антиблокировки; 16А, нагрузка до 2000 Вт; 1Н.О. контакт; питание 220В~, 50Гц; время включения 0,5-10 мин, задержка выключения 1 сек; -25ºС…+50ºС; 17.5х63х90 мм; IP20; на DIN-рейку, 1TE | Евроавтоматика F&F | AS-223 | 1326 | RUB | 3
30 | FIF-005369 |  | Лестничный автомат (таймер-выключатель); функции сигнализации о выключении и антиблокировки; 10А, нагрузка до 1300 Вт; 1Н.О. контакт; питание 220В~, 50Гц; время включения 0,5-10 мин, задержка выключения 1 сек; -25ºС…+50ºС; 35х90х65 мм; IP20; на DIN-рейку, 2TE | Евроавтоматика F&F | AS-222T | 1556 | RUB | 3
31 | FIF-005370 |  | Лестничный автомат (таймер-выключатель); 16А, нагрузка до 2000 Вт; 1Н.О. контакт; питание 220В~, 50Гц; время включения 0,5-10 мин, задержка выключения 1 сек; -25ºС…+50ºС; 17.5х63х90 мм; IP20; на DIN-рейку, 1TE | Евроавтоматика F&F | AS-212 | 1095 | RUB | 3
32 | FIF-005371 |  | Лестничный автомат (таймер-выключатель) с датчиком движения; для ламп накаливания; 1.2А, 30 - 300 Вт; питание 220В~, 50Гц; нагрузка до 5 м, угол - 140º; 2–100 Лк; время включения 1-10 мин; -20ºС…+50ºС; 26x50x67 мм; IP20; поверхностный монтаж | Евроавтоматика F&F | ASO-204 | 1163 | RUB | 3
33 | FIF-005372 |  | Лестничный автомат (таймер-выключатель) с датчиком движения; для любых типов ламп; 10А, нагрузка до 1300 Вт; питание 220В~, 50Гц; нагрузка до 5 м, угол - 140º; 2–100 Лк; время включения 1-10 мин; -20ºС…+50ºС; 26x50x67 мм; IP20; поверхностный монтаж | Евроавтоматика F&F | ASO-203 | 1163 | RUB | 3
34 | FIF-005373 |  | Лестничный автомат (таймер-выключатель) с акустическим датчиком; для любых типов ламп; 0.6 А; питание 220В~, 50Гц; 10–15 Лк; время включения 1 мин; -25ºС…+50ºС; 40х50х20 мм; IP20; поверхностный монтаж | Евроавтоматика F&F | ASO-208 | 459 | EUR | 3
35 | FIF-005834 |  | Лестничный автомат (таймер-выключатель);230В, 16А,тип контакта 1Z? IP20; монтаж на плоскость | Евроавтоматика F&F | ASO-201 | 1034 | RUB | 3
36 | FIF-005835 |  | Лестничный автомат (таймер-выключатель);230В, 10А,тип контакта 1Z? IP20; с предупреждением о выключении для ламп накаливания, 2 модуля,монтаж на DIN-рейку | Евроавтоматика F&F | AS-221T | 1520 | RUB | 3
Реле импульсные (бистабильные)
37 | FIF-005374 |  | Реле импульсное (бистабильное), 1Н.О.+1Н.З. контакт; 16А; питание 220В~ или 24В=; восстановление состояния реле после пропадания питания; -25ºС…+50ºС; 18х90х65 мм; IP20; на DIN-рейку, 1TE | Евроавтоматика F&F | BIS-411 | 1176 | RUB | 3
38 | FIF-005375 |  | Реле импульсное, 1Н.О. контакт; 8А, нагрузка до 1000 Вт; питание 220В~, 50Гц; -25ºС…+50ºС; 55х55х16 мм; IP20; в монтажную коробку | Евроавтоматика F&F | BIS-402 | 932 | EUR | 3
39 | FIF-005376 |  | Реле импульсное (бистабильное), 1Н.О.+1Н.З. контакт; 16А; питание 220В~, 50Гц; восстановление состояния реле после пропадания питания; функция задержка выключения 1-12 мин; функция включения непрерывного режима; -25ºС…+50ºС; 18х90х65 мм; IP20; на DIN-рейку, 1TE | Евроавтоматика F&F | BIS-413 | 1342 | RUB | 3
40 | FIF-005377 |  | Реле импульсное, 1Н.О. контакт; 8А; питание 220В~ или 24В=; функция задержка выключения 1-12 мин; функция включения непрерывного режима; -25ºС…+50ºС; 55х55х16 мм; IP40; в монтажную коробку | Евроавтоматика F&F | BIS-403 | 1151 | RUB | 3
41 | FIF-005378 |  | Реле импульсное (бистабильное) для последовательного управления двумя нагрузками; 2х(1Н.О.+1Н.З.) контакта; 2х8А, нагрузка до 1000 Вт; питание 220В~, 50Гц; -25ºС…+50ºС; 18х90х65 мм; IP20; на DIN-рейку, 1TE | Евроавтоматика F&F | BIS-414 | 1558 | RUB | 3
42 | FIF-005379 |  | Реле импульсное для последовательного управления двумя нагрузками; 2Н.О. контакта; 2х5А; питание 220В~, 50Гц; -25ºС…+50ºС; 55х55х16 мм; IP20; в монтажную коробку | Евроавтоматика F&F | BIS-404 | 1254 | RUB | 3
43 | FIF-005380 |  | Реле импульсное (бистабильное) для группового режима работы (управление отдельным реле в группе — по индивидуальному входу), 1Н.О.+1Н.З. контакт; 16А, нагрузка до 2000 Вт; питание 220В~, 50Гц; -25ºС…+50ºС; 18х90х65 мм; IP20; на DIN-рейку, 1TE | Евроавтоматика F&F | BIS-412 | 1265 | RUB | 3
44 | FIF-005887 |  | Реле импульсное (бистабильное) для группового режима работы (управление отдельным реле в группе — по индивидуальному входу), c встроенным таймером, 1Н.О.+1Н.З. контакт; 16А, нагрузка до 2000 Вт; питание 220В~, 50Гц; -25ºС…+50ºС; 18х90х65 мм; IP20; на DIN-рейку, 1TE | Евроавтоматика F&F | BIS-412-2Р | 1562 | RUB | 3
45 | FIF-005888 |  | Реле импульсное (бистабильное)4 функции, управление двумя нагрузками, для установки в монтажную коробку ø60мм | Евроавтоматика F&F | BIS-409 | 1151 | RUB | 3
46 | FIF-005889 |  | Реле импульсное (бистабильное), для установки в монтажную коробку ø60мм, напряжение 100-265В, 16A,IP 20 | Евроавтоматика F&F | BIS-408 | 1074 | RUB | 3
47 | FIF-005890 |  | Реле импульсное (бистабильное), с встроенным таймером, для установки в монтажную коробку ø60мм, напряжение 100-265В, 16A,IP 20 | Евроавтоматика F&F | BIS-410 | 1350 | RUB | 3
48 | FIF-005891 |  | Реле импульсное (бистабильное), двухканальное, для установки в монтажную коробку ø60мм, напряжение 100-265В, 2х8A,IP 20 | Евроавтоматика F&F | BIS-416 | 1457 | RUB | 3
49 | FIF-005892 |  | Реле импульсное (бистабильное)4 функции, управление двумя нагрузками, для установки в монтажную коробку ø60мм, напряжение 230В, 2х16А, тип контакта 2Р, IP 20 | Евроавтоматика F&F | BIS-419 | 1841 | RUB | 3
Регуляторы освещённости
50 | FIF-005381 |  | Регулятор освещенности (диммер) для любых типов ламп; R/L/C - 300 Вт, ESL/LED - 100 Вт; управление 8-230 В~/=; питание 220В~, 50Гц; установка мин. уровня и скорости диммер.; восстановление состояния после выключения; -25ºС…+50ºС; 18х90х65 мм; IP20; на DIN-рейку, 1TE | Евроавтоматика F&F | SCO-815 | 2682 | RUB | 3
51 | FIF-005382 |  | Регулятор освещенности (диммер) для светодиодов; нагрузка до 36 Вт; питание 12В=; регулировка/включение/выключение одной кнопкой; -25ºС…+50ºС; 55х55х13 мм; IP20; в монтажную коробку | Евроавтоматика F&F | SCO-803 | 1169 | RUB | 3
52 | FIF-005383 |  | Регулятор освещенности (диммер) для ламп накаливания; нагрузка до 1000 Вт; питание 220В~, 50Гц; регулировка/включение/выключение одной кнопкой; -25ºС…+50ºС; 52,5х90х65 мм; IP20; на DIN-рейку, 3TE | Евроавтоматика F&F | SCO-814 | 2301 | EUR | 3
53 | FIF-005384 |  | Регулятор освещенности (диммер) для ламп накаливания; нагрузка до 350 Вт; питание 220В~, 50Гц; регулировка/включение/выключение одной кнопкой; -25ºС…+50ºС; 18х90х65 мм; IP20; на DIN-рейку, 1TE | Евроавтоматика F&F | SCO-811 | 1540 | RUB | 3
54 | FIF-005385 |  | Регулятор освещенности (диммер) для ламп накаливания; нагрузка до 350 Вт; питание 220В~, 50Гц; регулировка/включение/выключение одной кнопкой; функция памяти установленного уровня освещенности; -25ºС…+50ºС; 18х90х65 мм; IP20; на DIN-рейку, 1TE | Евроавтоматика F&F | SCO-812 | 1573 | RUB | 3
55 | FIF-005893 |  | Регулятор освещенности (диммер) для ламп накаливания; нагрузка до 300 Вт; функция памяти уровня освещенности, для установки в монтажную коробку ø60мм, питание 220В~, 1,3А, | Евроавтоматика F&F | SCO-802 | 913 | RUB | 3
56 | FIF-005894 |  | Регулятор освещенности (диммер) для ламп накаливания; нагрузка до 300 Вт; для установки в монтажную коробку ø60мм, питание 220В~, 1,3А, | Евроавтоматика F&F | SCO-801 | 1074 | RUB | 3
57 | FIF-005895 |  | Регулятор освещенности (диммер) для ламп накаливания; нагрузка до 1000 Вт; 3 модуля, монтаж на DIN-рейку, 230В напряжение, 4,5А, IP 20 | Евроавтоматика F&F | SCO-813 | 2301 | RUB | 3
Управление по времени
Реле времени (формирователи импульса)
58 | FIF-005388 |  | Реле времени (формирователь импульса); выдержка времени 0,1 сек - 24 суток; 8А, нагрузка до 1000 Вт; 1Н.О.+1Н.З. контакт; питание 220В~, 50Гц; -25ºС…+50ºС; 18х90х65 мм; IP20; на DIN-рейку, 1TE | Евроавтоматика F&F | PCA-512 | 1818 | RUB | 3
59 | FIF-005389 |  | Реле времени (формирователь импульса); выдержка времени 0,1 сек - 24 суток; 8А, нагрузка до 1000 Вт; 1Н.О.+1Н.З. контакт; питание 12-264 В~/=; -25ºС…+50ºС; 18х90х65 мм; IP20; на DIN-рейку, 1TE | Евроавтоматика F&F | PCA-512U | 1940 | RUB | 3
60 | FIF-005392 |  | Реле времени (формирователь импульса); выдержка времени 0,1 сек - 24 суток; 8А, нагрузка до 1000 Вт; 2х (1Н.О.+1Н.З.) контакта; питание 220В~, 50Гц или 24В~/=; -25ºС…+50ºС; 18х90х65 мм; IP20; на DIN-рейку, 1TE | Евроавтоматика F&F | PCA-514 | 1920 | RUB | 3
61 | FIF-005395 |  | Реле времени (формирователь импульса); нагрузка дополнительный вход управления; выдержка времени 1-12 сек / 10-120 сек; 16А, нагрузка до 2000 Вт; 1Н.О.+1Н.З. контакт; питание 220В~, 50Гц; -25ºС…+50ºС; 18х90х65 мм; IP20; на DIN-рейку, 1TE | Евроавтоматика F&F | RV-02 | 1279 | RUB | 3
Реле времени с задержкой включения
62 | FIF-005390 |  | Реле времени с задержкой включения (8 поддиапазонов); выдержка времени 0,1 сек - 24 суток; 8А, нагрузка до 1000 Вт; 1Н.О.+1Н.З. контакт; питание 220В~, 50Гц; -25ºС…+50ºС; 18х90х65 мм; IP20; на DIN-рейку, 1TE | Евроавтоматика F&F | PCR-513 | 1818 | RUB | 3
63 | FIF-005391 |  | Реле времени с задержкой включения (8 поддиапазонов); выдержка времени 0,1 сек - 24 суток; 8А, нагрузка до 1000 Вт; 1Н.О.+1Н.З. контакт; питание 12-264 В~/=; -25ºС…+50ºС; 18х90х65 мм; IP20; на DIN-рейку, 1TE | Евроавтоматика F&F | PCR-513U | 1940 | RUB | 3
64 | FIF-005393 |  | Реле времени с задержкой включения (8 поддиапазонов); выдержка времени 0,1 сек - 24 суток; 8А, нагрузка до 1000 Вт; 2х (1Н.О.+1Н.З.) контакта; питание 220В~, 50Гц или 24В~/=; -25ºС…+50ºС; 18х90х65 мм; IP20; на DIN-рейку, 1TE | Евроавтоматика F&F | PCR-515 | 1920 | RUB | 3
65 | FIF-005394 |  | Реле времени с задержкой включения (8 поддиапазонов); нагрузка дополнительный вход управления; выдержка времени 1-12 сек / 10-120 сек; 16А, нагрузка до 2000 Вт; 1Н.О.+1Н.З. контакт; питание 220В~, 50Гц; -25ºС…+50ºС; 18х90х65 мм; IP20; на DIN-рейку, 1TE | Евроавтоматика F&F | RV-01 | 1279 | RUB | 3
Реле времени многофункциональные
66 | FIF-005396 |  | Реле времени многофункциональное; 4 режима - включение нагрузки на время /задержка включения /циклическая работа с задержкой включения или выключения; выдержка времени 0,1 сек - 24 суток; 8 поддиапазонов задержки включения; 8А, нагрузка до 1000 Вт; 2х (1Н.О.+1Н.З.) контакта; питание 220В~, 50Гц или 24В~/=; -25ºС…+50ºС; 18х90х65 мм; IP20; на DIN-рейку, 1TE | Евроавтоматика F&F | PCU-510 | 2028 | RUB | 3
67 | FIF-005397 |  | Реле времени многофункциональное; 4 режима - включение нагрузки на время /задержка включения /циклическая работа с задержкой включения или выключения; выдержка времени 0,1 сек - 24 суток; 8 поддиапазонов задержки включения; 8А, нагрузка до 1000 Вт; 1Н.О.+1Н.З. контакт; питание 220В~, 50Гц; -25ºС…+50ºС; 18х90х65 мм; IP20; на DIN-рейку, 1TE | Евроавтоматика F&F | PCU-511 | 1966 | RUB | 3
68 | FIF-005398 |  | Реле времени многофункциональное; 4 режима - включение нагрузки на время /задержка включения /циклическая работа с задержкой включения или выключения; выдержка времени 0,1 сек - 24 суток; 8 поддиапазонов задержки включения; 8А, нагрузка до 1000 Вт; 1Н.О.+1Н.З. контакт; питание 12-264 В~/=; -25ºС…+50ºС; 18х90х65 мм; IP20; на DIN-рейку, 1TE | Евроавтоматика F&F | PCU-511U | 2060 | RUB | 3
69 | FIF-005399 |  | Реле времени многофункциональное с 2 независимыми выдержками времени; 4 режима - включение нагрузки на время /задержка включения /циклическая работа с задержкой включения или выключения; выдержка времени 0,1 сек - 24 суток; 8 поддиапазонов задержки включения; 8А, нагрузка до 1000 Вт; 2х (1Н.О.+1Н.З.) контакта; питание 220В~, 50Гц; -25ºС…+50ºС; 35х90х65 мм; IP20; на DIN-рейку, 2TE | Евроавтоматика F&F | PCU-520 | 2428 | RUB | 3
70 | FIF-005400 |  | Реле времени многофункциональное со входом управления; 10 режимов - включение и включение с задержками и по времени /циклическая работа /блокировки включения /формирование импульса /работа по фронтам управляющего сигнала; выдержка времени 0,1 сек - 24 суток; 8 поддиапазонов задержки включения; 8А, нагрузка до 1000 Вт; 1Н.О.+1Н.З. контакт; питание 220В~, 50Гц или 24В~/=; -25ºС…+50ºС; 18х90х65 мм; IP20; на DIN-рейку, 1TE | Евроавтоматика F&F | PCS-516 | 2200 | RUB | 3
71 | FIF-005401 |  | Реле времени многофункциональное со входом управления; 10 режимов - включение и включение с задержками и по времени /циклическая работа /блокировки включения /формирование импульса /работа по фронтам управляющего сигнала; выдержка времени 0,1 сек - 24 суток; 8 поддиапазонов задержки включения; 8А, нагрузка до 1000 Вт; 1Н.О.+1Н.З. контакт; питание 12-264 В~/=; -25ºС…+50ºС; 18х90х65 мм; IP20; на DIN-рейку, 1TE | Евроавтоматика F&F | PCS-516U | 2320 | RUB | 3
72 | FIF-005402 |  | Реле времени многофункциональное со входом управления; экран и панель управления; 18 режимов - включение и включение с задержками и по времени /циклическая работа /блокировки включения /формирование импульса /работа по фронтам управляющего сигнала; выдержка времени 0,25сек - 100часов (дискретность 0,25 сек); 16А, нагрузка до 2000 Вт; 1Н.О.+1Н.З. контакт; питание 24-264 В~/=; -25ºС…+50ºС; 35х90х65 мм; IP20; на DIN-рейку, 2TE | Евроавтоматика F&F | PCS-517 | 3763 | RUB | 3
73 | FIF-005403 |  | Реле времени многофункциональное; экран и панель управления; 5 режимов - включение нагрузки на время /задержка включения (включения и выключения) /циклическая работа с задержкой включения или выключения; выдержка времени 0,25сек - 100часов (дискретность 0,25 сек); 16А, нагрузка до 2000 Вт; 1Н.О.+1Н.З. контакт; питание 24-264 В~/=; -25ºС…+50ºС; 35х90х65 мм; IP20; на DIN-рейку, 2TE | Евроавтоматика F&F | PCS-517.1 | 3486 | RUB | 3
74 | FIF-005404 |  | Реле времени многофункциональное со входом управления; 8 режимов - имитация присутствия /импульсное реле /генератор импульсов /формирование импульса /включение нагрузки на время /задержка включения или выключения /работа по фронтам управляющего сигнала; выдержка времени 0,1 сек - 24 суток; 8 поддиапазонов задержки включения; 8А, нагрузка до 1000 Вт; 1Н.О. контакт; питание 220В~, 50Гц или 24В~/=; 55х55х16 мм; IP20; в монтажную коробку | Евроавтоматика F&F | PCS-506 | 1791 | RUB | 3
75 | FIF-005409 |  | Реле времени многофункциональное с 2 независимыми выдержками времени; 2 режима - циклическая работа с задержкой включения или выключения; выдержка времени 0,1 сек - 24 суток; 8 поддиапазонов задержки включения; 8А, нагрузка до 1000 Вт; 2х (1Н.О.+1Н.З.) контакта; питание 220В~, 50Гц; -25ºС…+50ºС; 18х90х65 мм; IP20; на DIN-рейку, 1TE | Евроавтоматика F&F | PCU-507 | 2234 | RUB | 3
76 | FIF-005410 |  | Реле времени многофункциональное со входом управления; 10 режимов - включение и включение с задержками и по времени /циклическая работа /блокировки включения /формирование импульса /работа по фронтам управляющего сигнала; выдержка времени 0,1 сек - 24 суток; 8 поддиапазонов задержки включения; 8А, нагрузка до 1000 Вт; 2х (1Н.О.+1Н.З.) контакта; питание 220В~, 50Гц или 24В~/=; -25ºС…+50ºС; 18х90х65 мм; IP20; на DIN-рейку, 1TE | Евроавтоматика F&F | PCU-519 | 2320 | RUB | 3
77 | FIF-005411 |  | Реле времени многофункциональное с выносным регулятором времени; 4 режима - включение нагрузки на время /задержка включения /циклическая работа с задержкой включения или выключения; выдержка времени 0,1 сек - 24 суток; 8 поддиапазонов задержки включения; 8А, нагрузка до 1000 Вт; 1Н.О.+1Н.З. контакт; питание 220В~, 50Гц или 24В~/=; -25ºС…+50ºС; размер реле 18х90х65 мм; размер регулятора 83х42х30 мм, длина провода 700 мм; IP20; на DIN-рейку, 1TE | Евроавтоматика F&F | PCU-518 | 2441 | RUB | 3
78 | FIF-005412 |  | Реле времени многофункциональное; 4 режима - включение нагрузки на время /задержка включения /циклическая работа с задержкой включения или выключения; выдержка времени 0,1 сек - 24 суток; 8 поддиапазонов задержки включения; 8А, нагрузка до 1000 Вт; 3х (1Н.О.+1Н.З.) контакта; питание 220В~, 50Гц или 24В~/=; -25ºС…+50ºС; 18х90х65 мм; IP20; на DIN-рейку, 1TE | Евроавтоматика F&F | PCU-530 | 2141 | RUB | 3
Реле времени для двигателей
79 | FIF-005405 |  | Реле времени для систем вентиляции; 16А, нагрузка до 2000 Вт; выдержка времени 1-15 мин; 1Н.О.+1Н.З. контакт; питание 220В~, 50Гц или 24В~/=; -25ºС…+50ºС; 18х90х65 мм; IP20; на DIN-рейку, 1TE | Евроавтоматика F&F | PO-415 | 1189 | RUB | 3
80 | FIF-005406 |  | Реле времени для систем вентиляции; 8А, нагрузка до 1000 Вт; выдержка времени 1-15 мин; 1Н.О. контакт; питание 220В~, 50Гц; -25ºС…+50ºС; 55х55х16 мм; IP20; в монтажную коробку | Евроавтоматика F&F | PO-406 | 876 | EUR | 3
81 | FIF-005407 |  | Реле времени «звезда–треугольник» для снижения пускового тока электродвигателя; время пуска в режиме "звезда" 1-1000 сек; выдержка времени 75/150 мсек; 8А, нагрузка до 1000 Вт; 2х (1Н.О.+1Н.З.) контакта; питание 220В~, 50Гц или 24В~/=; -25ºС…+50ºС; 18х90х65 мм; IP20; на DIN-рейку, 1TE | Евроавтоматика F&F | PCG-417 | 2211 | RUB | 3
82 | FIF-005408 |  | Реле времени многофункциональное; 3 режима - задержка включения и выключения; выдержка времени 0,1 сек - 10 мин (0,5 сек - 16,5 мин); 3 поддиапазона задержки включения; 8А, нагрузка до 1000 Вт; 2х (1Н.О.+1Н.З.) контакта; питание 12-240 В~/=; -25ºС…+50ºС; 18х90х65 мм; IP20; на DIN-рейку, 1TE | Евроавтоматика F&F | PCU-501 | 2846 | RUB | 3
Реле времени программируемые
83 | FIF-005413 |  | Реле времени циклическое; экран и панель управления; автоматический и ручной режим; 16А, нагрузка до 2000 Вт; 1Н.О.+1Н.З. контакт; 125 программ включения/выключения; точность установки времени 1мин; сохранение программы при снятии напряжения от 2 лет; питание 24-264 В~/=; -25ºС…+50ºС; 35х90х65 мм; IP20; на DIN-рейку, 2TE | Евроавтоматика F&F | PCZ-521 | 3591 | RUB | 3
84 | FIF-005414 |  | Реле времени циклическое; экран и панель управления; автоматический и ручной режим; 16А, нагрузка до 2000 Вт; 2х(1Н.О.+1Н.З.) контакта; 2х 125 программ включения/выключения; точность установки времени 1мин; сохранение программы при снятии напряжения от 2 лет; питание 24-264 В~/=; -25ºС…+50ºС; 35х90х65 мм; IP20; на DIN-рейку, 2TE | Евроавтоматика F&F | PCZ-522 | 4099 | RUB | 3
85 | FIF-005415 |  | Реле времени импульсное; экран и панель управления; автоматический и ручной режим; до 2 программ работы; 16А, нагрузка до 2000 Вт; 1Н.О.+1Н.З. контакт; 60 программ вкл/выкл; длительность импульса 1 сек-100мин (дискретность 1 сек); сохранение программы при снятии напряжения от 2 лет; питание 24-264 В~/=; -25ºС…+50ºС; 35х90х65 мм; IP20; на DIN-рейку, 2TE | Евроавтоматика F&F | PCZ-523 | 4498 | RUB | 3
86 | FIF-005416 |  | Реле времени астрономическое; экран и панель управления; автоматический и ручной режим; 16А, нагрузка до 2000 Вт; 1Н.О.+1Н.З. контакт; включение/выключение в моменты захода и восхода солнца в зависимости от географических координат местности и времени года; корректировка времени -199/+199 мин; сохранение программы при снятии напряжения от 2 лет; автоматическая смена времени зима/лето; питание 24-264 В~/=; -25ºС…+50ºС; 35х90х65 мм; IP20; на DIN-рейку, 2TE | Евроавтоматика F&F | PCZ-524 | 4211 | RUB | 3
87 | FIF-005417 |  | Реле времени астрономическое; экран и панель управления; автоматический и ручной режим; 16А, нагрузка до 2000 Вт; 1Н.О.+1Н.З. контакт; включение/выключение в моменты захода и восхода солнца в зависимости от географических координат местности и времени года; годовая программа работы освещения; корректировка времени -199/+199 мин; сохранение программы при снятии напряжения от 2 лет; автоматическая смена времени зима/лето; питание 24-264 В~/=; -25ºС…+50ºС; 35х90х65 мм; IP20; на DIN-рейку, 2TE | Евроавтоматика F&F | PCZ-525 | 4689 | RUB | 3
88 | FIF-005418 |  | Реле времени астрономическое; экран и панель управления; автоматический и ручной режим; 12х 6А, нагрузка до 2000 Вт; 2х (1Н.О.+1Н.З.) контакт; включение/выключение в моменты захода и восхода солнца в зависимости от географических координат местности и времени года; 2х 18 программ включения/выключения; поканальное управление освещением; корректировка времени -199/+199 мин; сохранение программы при снятии напряжения от 2 лет; автоматическая смена времени зима/лето; питание 24-264 В~/=; -25ºС…+50ºС; 35х90х65 мм; IP20; на DIN-рейку, 2TE | Евроавтоматика F&F | PCZ-527 | 5152 | RUB | 3
89 | FIF-005419 |  | Реле времени годовое; экран и панель управления; автоматический и ручной режим; 16А, нагрузка до 2000 Вт; 1Н.О.+1Н.З. контакт; 40 программ включения/выключения; точность установки времени 1мин; сохранение программы при снятии напряжения от 2 лет; автоматическая смена времени зима/лето; питание 24-264 В~/=; -25ºС…+50ºС; 35х90х65 мм; IP20; на DIN-рейку, 2TE | Евроавтоматика F&F | PCZ-529 | 4597 | RUB | 3
90 | FIF-005420 |  | Реле времени (четырехвремённое) для циклического изменения направления вращения электродвигателя; экран и панель управления; 16А, нагрузка до 2000 Вт; 2х (1Н.О.+1Н.З.) контакта; количество повторений 1-999999 циклов; выдержка времени работы (перерыва) 1 сек -100часов (дискретность 1 сек); питание 24-264 В~/=; -25ºС…+50ºС; 35х90х65 мм; IP20; на DIN-рейку, 2TE | Евроавтоматика F&F | STP-541 | 4475 | RUB | 3
91 | FIF-005421 |  | Реле времени астрономическое; экран и панель управления; автоматический и ручной режим; 16А, нагрузка до 2000 Вт; 1Н.О.+1Н.З. контакт; включение/выключение в моменты захода и восхода солнца в зависимости от географических координат местности и времени года; 40 программ включения/выключения; корректировка времени -199/+199 мин; сохранение программы при снятии напряжения от 2 лет; автоматическая смена времени зима/лето; питание 24-264 В~/=; -25ºС…+50ºС; 35х90х65 мм; IP20; на DIN-рейку, 2TE | Евроавтоматика F&F | PCZ-526 | 4903 | RUB | 3
92 | FIF-005422 |  | Реле времени циклическое; экран и панель управления; автоматический и ручной режим; 16А, нагрузка до 2000 Вт; 1Н.О.+1Н.З. контакт; 125 программ вкл/выкл; точность установки времени 1мин; сохранение программы при снятии напряжения от 2 лет; питание 230 В~, 50 Гц; -25ºС…+50ºС; 35х90х65 мм; IP20; на DIN-рейку, 2TE | Евроавтоматика F&F | PCZ-521-1 | 2877 | RUB | 3
93 | FIF-005423 |  | Реле времени астрономическое; экран и панель управления; автоматический и ручной режим; 16А, нагрузка до 2000 Вт; 1Н.О.+1Н.З. контакт; включение/выключение в моменты захода и восхода солнца в зависимости от географических координат местности и времени года; годовая программа работы освещения; корректировка времени -199/+199 мин; сохранение программы при снятии напряжения от 2 лет; автоматическая смена времени зима/лето; питание 230 В~, 50 Гц; -25ºС…+50ºС; 35х90х65 мм; IP20; на DIN-рейку, 2TE | Евроавтоматика F&F | PCZ-525-1 | 3927 | RUB | 3
94 | FIF-005424 |  | Реле времени циклическое; экран и панель управления; автоматический и ручной режим; 16А, нагрузка до 2000 Вт; 1Н.О. контакт; 100 программ вкл/выкл; точность установки времени 1мин; суточный и недельный циклы работы; функция реле напряжения; сохранение программы при снятии напряжения от 2 лет; питание 150-300 В~, 50 Гц; -25ºС…+50ºС; 60х125х90 мм; IP20; переходник для евро-вилки | Евроавтоматика F&F | PCZ-500 | 2049 | EUR | 3
95 | FIF-005896 |  | Реле времени астрономическое; коррекция времени по сигналам GPS, ночной перерыв, 2 модуля, > 16А, IP20; монтаж на DIN-рейку, 2TE | Евроавтоматика F&F | PCZ-528 | 7210 | RUB | 3
Контроль тока
Ограничители мощности
96 | FIF-005425 |  | Ограничитель мощности многофункциональный для однофазной сети; диапазон 3-30 кВт (дискретность 0,25 и 3 кВт); 8А, нагрузка до 1000 Вт; 2х (1Н.О.+1Н.З.) контакта; задержка отключения при перегрузке 1-240 сек; задержка повторного включения 2-3600 сек; функция блокировки включения нагрузки (после 5 срабатываний на 10мин); функция реле напряжения; защита от перегрузки, КЗ и обрыва нулевого провода; питание 50-450 В~, 50 Гц; -25ºС…+50ºС; 70х90х65 мм; IP20; на DIN-рейку, 4TE | Евроавтоматика F&F | ОМ-1 | 4051 | RUB | 3
97 | FIF-005426 |  | Ограничитель мощности многофункциональный для однофазной сети с фиксированными параметрами по заказу; диапазон 3-30 кВт (дискретность 0,25 и 3 кВт); 8А, нагрузка до 1000 Вт; 2х (1Н.О.+1Н.З.) контакта; задержка отключения при перегрузке 1-240 сек; задержка повторного включения 2-3600 сек; функция блокировки включения нагрузки (после 5 срабатываний на 10мин); функция реле напряжения; защита от перегрузки, КЗ и обрыва нулевого провода; питание 50-450 В~, 50 Гц; -25ºС…+50ºС; 70х90х65 мм; IP20; на DIN-рейку, 4TE | Евроавтоматика F&F | ОМ-1-1 | 3607 | RUB | 3
98 | FIF-005427 |  | Ограничитель мощности многофункциональный для однофазной сети; диапазон 3-30 кВт (дискретность 0,25 и 3 кВт); 8А, нагрузка до 1000 Вт; 2х (1Н.О.+1Н.З.) контакта; задержка отключения при перегрузке 1-240 сек; задержка повторного включения 2-3600 сек; функция блокировки включения нагрузки (после 5 срабатываний на 10мин); функция реле напряжения; защита от перегрузки, КЗ и обрыва нулевого провода; питание 100-300 В~, 50 Гц; -25ºС…+50ºС; 70х90х65 мм; IP20; на DIN-рейку, 4TE | Евроавтоматика F&F | ОМ-1-2 | 4501 | RUB | 3
99 | FIF-005428 |  | Ограничитель мощности многофункциональный для однофазной сети с цифровым индикатором и прозрачной крышкой под пломбировку; диапазон 1-10 кВт; 16А, нагрузка до 2000 Вт; 1Н.О.+1Н.З. контакт; задержка отключения при перегрузке 1-3мин; задержка повторного включения 4-6мин; функция блокировки включения нагрузки (после 5 срабатываний на 10мин); функция реле напряжения; защита от перегрузки и КЗ; питание 230 В~, 50 Гц; -25ºС…+50ºС; 52,5х90х65 мм; IP20; на DIN-рейку, 3TE | Евроавтоматика F&F | ОМ-1-3 | 2767 | RUB | 3
100 | FIF-005429 |  | Ограничитель мощности для однофазной сети; диапазон 0,5-5кВт (дискретность 0,5кВт); 16А, нагрузка до 2000 Вт; 1Н.О.+1Н.З. контакт; задержка отключения при перегрузке 1,5сек; задержка повторного включения 10-100 сек; погрешность измерения до 10%; питание 230 В~, 50 Гц; -25ºС…+50ºС; 35х90х65 мм; IP20; на DIN-рейку, 2TE | Евроавтоматика F&F | ОМ-3 | 1980 | RUB | 3
101 | FIF-005430 |  | Ограничитель мощности многофункциональный для трехфазной сети; диапазон 5-50 кВт (дискретность 0,5 и 5 кВт); 8А, нагрузка до 1000 Вт; 2х (2Н.О.+2Н.З.) контакта; задержка отключения при перегрузке 1-240 сек; задержка повторного включения 2-3600 сек; функция блокировки включения нагрузки (после 5 срабатываний на 10мин); функция реле напряжения; защита от перегрузки, КЗ и обрыва нулевого провода; питание 3х 50-450 В~, 50 Гц; -25ºС…+50ºС; 105х90х65 мм; IP20; на DIN-рейку, 6TE | Евроавтоматика F&F | ОМ-630 | 8661 | RUB | 3
102 | FIF-005431 |  | Ограничитель мощности многофункциональный для трехфазной сети с фиксированными параметрами по заказу; диапазон 5-50 кВт(дискретность 0,5 и 5 кВт); 8А, нагрузка до 1000 Вт; 2х (2Н.О.+2Н.З.) контакта; задержка отключения при перегрузке 1-240 сек; задержка повторного включения 2-3600 сек; функция блокировки включения нагрузки (после 5 срабатываний на 10мин); функция реле напряжения; защита от перегрузки, КЗ и обрыва нулевого провода; питание 3х 50-450 В~, 50 Гц; -25ºС…+50ºС; 105х90х65 мм; IP20; на DIN-рейку, 6TE | Евроавтоматика F&F | ОМ-630-1 | 7900 | RUB | 3
103 | FIF-005432 |  | Ограничитель мощности многофункциональный для работы с трансформаторами тока трехфазной сети; диапазон (0,3-1,2)*Кт (дискретность 0,01*Кт и 0,1*Кт кВт); 8А, нагрузка до 1000 Вт; 2х (2Н.О.+2Н.З.) контакта; задержка отключения при перегрузке 1-240 сек; задержка повторного включения 2-3600 сек; функция блокировки включения нагрузки (после 5 срабатываний на 10мин); функция реле напряжения; защита от перегрузки, КЗ и обрыва нулевого провода; питание 3х 50-450 В~, 50 Гц; -25ºС…+50ºС; 105х90х65 мм; IP20; на DIN-рейку, 6TE | Евроавтоматика F&F | ОМ-630-2 | 8744 | RUB | 3
104 | FIF-005433 |  | Ограничитель мощности многофункциональный для трехфазной сети; диапазон 5-50 кВт(дискретность 0,5 и 5 кВт); 8А, нагрузка до 1000 Вт; 2х (2Н.О.+2Н.З.) контакта; задержка отключения при перегрузке 1-240 сек; задержка повторного включения 2-3600 сек; функция блокировки включения нагрузки (после 5 срабатываний на 10мин); функция реле напряжения; защита от перегрузки, КЗ и обрыва нулевого провода; дополнительные входы управления; питание 3х 50-450 В~, 50 Гц; -25ºС…+50ºС; 105х90х65 мм; IP20; на DIN-рейку, 6TE | Евроавтоматика F&F | ОМ-630-3 | 13706 | RUB | 3
105 | FIF-005434 |  | Ограничитель мощности для работы с внешним трансформатором тока однофазной сети; диапазон (0,2-1,1)*Кт (дискретность 0,1*Кт кВт); 8А, нагрузка до 1000 Вт; 1Н.О.+1Н.З. контакт; задержка отключения при перегрузке 2-40 сек; задержка повторного включения 15-300 сек; функция реле напряжения; защита от перегрузки и КЗ; питание 230 В~, 50 Гц; -25ºС…+50ºС; 18х90х65 мм; IP20; на DIN-рейку, 1TE | Евроавтоматика F&F | ОМ-611 | 1182 | RUB | 3
106 | FIF-005899 |  | Ограничитель мощности для однофазной сети; диапазон контролируемой мощности 200-1000 Вт, монтаж на DIN-рейке; 5А, | Евроавтоматика F&F | ОМ-631 | 1173 | RUB | 3
Шкафы управления нагрузкой
107 | FIF-005435 |  | Шкаф управления нагрузкой в однофазной сети (ограничитель мощности ОМ-3, счетчик отключений СЧ-01, контактор ST25-20, выключатель нагрузки ВН-32 32А); диапазон ограничения мощности 0,5-5 кВт, 25А; задержка повторного включения 10-100 сек; до 100 отключений; функция блокировки включения нагрузки; питание 230 В~, 50 Гц; -25ºС…+50ºС; 220х300х120 мм; IP54; навесной монтаж; щит распределительный ЩРН-12 | Евроавтоматика F&F | ШУН-1 | 10042 | RUB | 3
108 | FIF-005436 |  | Шкаф управления нагрузкой в трехфазной сети (ограничитель мощности ОМ-630, контактор ST63-40, выключатель нагрузки ВН-32 3P 63А); диапазон ограничения мощности 5-50 кВт (дискретность 0,5 и 5 кВт), 63А; задержка отключения при перегрузке 1-240 сек; задержка повторного включения 2-3600 сек; функция блокировки включения нагрузки; питание 3х 230-400 В~, 50 Гц; -25ºС…+50ºС; 220х300х120 мм; IP54; навесной монтаж; щит распределительный ЩРН-12 | Евроавтоматика F&F | ШУН-3 | 22231 | RUB | 3
Реле тока приоритетные
109 | FIF-005437 |  | Реле тока приоритетное; 1Н.О. контакт; 16А, нагрузка до 2000 Вт; диапазон отключения неприоритетной цепи 2-15А; задержка включения/выключения 0,1 сек; питание 230 В~, 50 Гц; -25ºС…+50ºС; 18х90х65 мм; IP20; на DIN-рейку, 1TE | Евроавтоматика F&F | PR-612 | 1704 | RUB | 3
110 | FIF-005438 |  | Реле тока приоритетное со сквозным каналом для измерения силы тока приоритетной нагрузки; 1Н.О. контакт; приоритетная цепь: любой ток, сечение провода до 4мм; диапазон отключения неприоритетной цепи 2-15А; задержка включения/выключения 0,1 сек; питание 230 В~, 50 Гц; -25ºС…+50ºС; 18х90х65 мм; IP20; на DIN-рейку, 1TE | Евроавтоматика F&F | PR-613 | 1748 | RUB | 3
111 | FIF-005439 |  | Реле тока приоритетное для работы с внешним трансформатором тока; 1Н.О.+1Н.З. контакт; приоритетная цепь: любой ток (в зависимости от внешнего ТТ); отключение неприоритетной цепи при 15А, регулировка в зависимости от внешнего ТТ; задержка включения/выключения 0,1 сек; питание 230 В~, 50 Гц; -25ºС…+50ºС; 18х90х65 мм; IP20; на DIN-рейку, 1TE | Евроавтоматика F&F | PR-614 | 1834 | RUB | 3
112 | FIF-005440 |  | Реле тока приоритетное со сквозным каналом для измерения силы тока приоритетной нагрузки; 1Н.О. контакт; приоритетная цепь: любой ток, сечение провода до 4мм; диапазон отключения неприоритетной цепи 4-30А; задержка включения/выключения 0,1 сек; питание 230 В~, 50 Гц; -25ºС…+50ºС; 18х90х65 мм; IP20; на DIN-рейку, 1TE | Евроавтоматика F&F | PR-615 | 1748 | RUB | 3
113 | FIF-005448 |  | Реле тока приоритетное со сквозным каналом для однофазной сети; 1Н.О.+1Н.З. контакт; 8А, нагрузка до 1000 Вт; диапазон 20-119 А (исполнение 1) и 70-169 А (исполнение 2 с внешними трансформаторами тока), дискретность 1А; время срабатывания 0,1-15 сек; питание 50-450 В~; диаметр отверстия в корпусе 10,5 мм; -25ºС…+50ºС; 70х90х65 мм; IP20; на DIN-рейку, 4TE | Евроавтоматика F&F | PR-641 | 8180 | RUB | 3
114 | FIF-005900 |  | Реле тока приоритетное 2-15А, монтаж на плоскость | Евроавтоматика F&F | PR-602 | 950 | RUB | 3
115 | FIF-005901 |  | Реле тока приоритетное со сквозным каналом , монтаж на плоскость | Евроавтоматика F&F | PR-603 | 950 | RUB | 3
Реле тока для систем автоматики
116 | FIF-005441 |  | Реле тока с выносным датчиком тока для однофазной сети; диапазон 20-110 А (дискретность 1А и 10А); 10А, нагрузка до 1300 Вт; 1Н.О.+1Н.З. контакт; задержка отключения 4 сек; задержка повторного включения 5 сек; питание 230 В~, 50 Гц; -25ºС…+50ºС; 18х90х65 мм; IP20; на DIN-рейку, 1TE | Евроавтоматика F&F | PR-610-01 | 2453 | RUB | 3
117 | FIF-005442 |  | Реле тока с выносным датчиком тока для однофазной сети; диапазон 90-180 А (дискретность 1А и 10А); 10А, нагрузка до 1300 Вт; 1Н.О.+1Н.З. контакт; задержка отключения 4 сек; задержка повторного включения 5 сек; питание 230 В~, 50 Гц; -25ºС…+50ºС; 18х90х65 мм; IP20; на DIN-рейку, 1TE | Евроавтоматика F&F | PR-610-02 | 2453 | RUB | 3
118 | FIF-005443 |  | Реле тока с выносным датчиком тока для однофазной сети; диапазон 20-110 А (дискретность 1А и 10А); 10А, нагрузка до 1300 Вт; 1Н.О.+1Н.З. контакт; задержка отключения 0,1-10 сек; задержка повторного включения 5 сек; питание 230 В~, 50 Гц; -25ºС…+50ºС; 18х90х65 мм; IP20; на DIN-рейку, 1TE | Евроавтоматика F&F | PR-611-01 | 2622 | RUB | 3
119 | FIF-005444 |  | Реле тока с выносным датчиком тока для однофазной сети; диапазон 90-180 А (дискретность 1А и 10А); 10А, нагрузка до 1300 Вт; 1Н.О.+1Н.З. контакт; задержка отключения 0,1-10 сек; задержка повторного включения 5 сек; питание 230 В~, 50 Гц; -25ºС…+50ºС; 18х90х65 мм; IP20; на DIN-рейку, 1TE | Евроавтоматика F&F | PR-611-02 | 2622 | RUB | 3
120 | FIF-005445 |  | Реле тока со сквозным каналом; диапазон 0,6-5 А (исполнение 1) и 2-16 А (исполнение 2); <16А, сечение провода до 4мм; 1Н.О.+1Н.З. контакт; гистерезис 10%; задержка отключения 0,5-10 сек; задержка повторного включения 0,5 сек; питание 230 В~, 50 Гц; -25ºС…+50ºС; 18х90х65 мм; IP20; на DIN-рейку, 1TE | Евроавтоматика F&F | EPP-619 | 1935 | RUB | 3
121 | FIF-005446 |  | Реле тока с регулируемым верхним и нижним порогами срабатывания; 4 режима работы выходных реле; 16А; 2х (1Н.О.+1Н.З.) контакта; диапазон нижнего порога 0,02-1 А, диапазон верхнего порога 0,5-5 А; гистерезис 10%; задержка отключения 0-20 сек; задержка повторного включения 0,5 сек; питание 24-264 В~/=; -25ºС…+50ºС; 52,5х90х65 мм; IP20; на DIN-рейку, 3TE | Евроавтоматика F&F | EPP-620 | 3712 | RUB | 3
122 | FIF-005447 |  | Реле тока, многофункциональное, диапазон контролируемых токов 0,5-50А (с внешними трансформаторами тока более до 999А), монтаж на DIN-рейке 35 мм | Евроавтоматика F&F | EPP-618 | 3148 | RUB | 3
123 | FIF-005902 |  | Реле тока, трехфазное, многофункциональное, двухпороговое, диапозон токов 05,5 А (с внешним ТТ ХХХ-5А), 6 модулей, монтаж на DIN-рейку | Евроавтоматика F&F | PR-641 | 8180 | RUB | 3
Управления электропитанием
Реле контроля фаз (автоматы защиты электродвигателей)
124 | FIF-005449 |  | Реле контроля наличия фаз (автомат защиты электродвигателей); герметичный; 8А, нагрузка до 1000 Вт; 1Н.О. контакт; асимметрия напряжения 45 В; гистерезис 5 В; задержка отключения 3-5 сек; индикатор питания каждой фазы; питание 3х 230-450 В~, 50Гц; -40ºС…+50ºС; 26x50x67 мм; IP65; поверхностный монтаж | Евроавтоматика F&F | CZF | 1121 | RUB | 3
125 | FIF-005450 |  | Реле контроля наличия фаз (автомат защиты электродвигателей); 8А, нагрузка до 1000 Вт; 1Н.О. контакт; асимметрия напряжения 55 В; гистерезис 5 В; задержка отключения 3-5 сек; индикатор питания каждой фазы; питание 3х 400/230 В~+N, 50Гц; -25ºС…+50ºС; 35х90х65 мм; IP20; на DIN-рейку, 2TE | Евроавтоматика F&F | CZF-B | 1121 | RUB | 3
126 | FIF-005451 |  | Реле контроля наличия фаз (автомат защиты электродвигателей); 8А, нагрузка до 1000 Вт; 1Н.О. и 1Н.З. контакты; асимметрия напряжения 40-80 В; гистерезис 5 В; задержка отключения 0,5-15 сек; индикатор питания; питание 3х 400/230 В~+N, 50Гц; -25ºС…+50ºС; 35х90х65 мм; IP20; на DIN-рейку, 2TE | Евроавтоматика F&F | CZF-BR | 1438 | RUB | 3
127 | FIF-005452 |  | Реле контроля наличия фаз (автомат защиты электродвигателей); 8А, нагрузка до 1000 Вт; 1Н.О. и 1Н.З. контакты; асимметрия напряжения 40-80 В; гистерезис 5 В; нижний/верхний порог напряжения 160/260 В; задержка отключения 0,5-15 сек; индикатор питания; питание 3х 400/230 В~+N, 50Гц; -25ºС…+50ºС; 35х90х65 мм; IP20; на DIN-рейку, 2TE | Евроавтоматика F&F | CZF-BT | 1669 | RUB | 3
128 | FIF-005453 |  | Реле контроля наличия фаз (автомат защиты электродвигателей); 8А, нагрузка до 1000 Вт; 1Н.О.+1Н.З. контакт; асимметрия напряжения 55 В; гистерезис 5 В; нижний порог напряжения 175 В; задержка отключения 3-5 сек; индикатор питания каждой фазы; питание 3х 400/230 В~+N, 50Гц; -25ºС…+50ºС; 18х90х65 мм; IP20; на DIN-рейку, 1TE | Евроавтоматика F&F | CZF-310 | 1456 | RUB | 3
129 | FIF-005454 |  | Реле контроля наличия фаз (автомат защиты электродвигателей); 8А, нагрузка до 1000 Вт; 1Н.О.+1Н.З. контакт; асимметрия напряжения 40-80 В; гистерезис 5 В; нижний порог напряжения 160 В; задержка отключения 3-5 сек; индикатор питания каждой фазы; питание 3х 400/230 В~+N, 50Гц; -25ºС…+50ºС; 18х90х65 мм; IP20; на DIN-рейку, 1TE | Евроавтоматика F&F | CZF-311 | 1533 | RUB | 3
130 | FIF-005455 |  | Реле контроля наличия фаз (автомат защиты электродвигателей); 8А, нагрузка до 1000 Вт; 1Н.О. и 1Н.З. контакты; асимметрия напряжения 40-80 В; гистерезис 5 В; нижний порог напряжения 160 В; задержка отключения 3-5 сек; индикатор питания каждой фазы; питание 3х 400/230 В~+N, 50Гц; -25ºС…+50ºС; 18х90х65 мм; IP20; на DIN-рейку, 1TE | Евроавтоматика F&F | CZF-312 | 1515 | RUB | 3
131 | FIF-005456 |  | Реле контроля наличия фаз (автомат защиты электродвигателей); 8А, нагрузка до 1000 Вт; 2х (1Н.О.+1Н.З.) контакта; асимметрия напряжения 40-80 В; гистерезис 5 В; нижний порог напряжения 160 В; задержка отключения 3-5 сек; индикатор питания каждой фазы; питание 3х 400/230 В~+N, 50Гц; -25ºС…+50ºС; 52,5х90х65 мм; IP20; на DIN-рейку, 3TE | Евроавтоматика F&F | CZF-331 | 1593 | RUB | 3
Реле контроля наличия и чередования фаз (автоматы защиты электродвигателей)
132 | FIF-005457 |  | Реле контроля наличия и чередования фаз (автомат защиты электродвигателей); герметичный; 8А, нагрузка до 1000 Вт; 1Н.О. контакт; асимметрия напряжения 45 В; гистерезис 5 В; задержка отключения 3-5 сек; индикаторы питания и нарушения чередования фаз; питание 3х 400/230 В~+N, 50Гц; -40ºС…+50ºС; 26x50x67 мм; IP65; поверхностный монтаж | Евроавтоматика F&F | CKF | 1264 | RUB | 3
133 | FIF-005458 |  | Реле контроля наличия и чередования фаз (автомат защиты электродвигателей); 8А, нагрузка до 1000 Вт; 1Н.О. контакт; асимметрия напряжения 55 В; гистерезис 5 В; задержка отключения 3-5 сек; индикаторы питания и нарушения чередования фаз; питание 3х 400/230 В~+N, 50Гц; -40ºС…+50ºС; 35х90х65 мм; IP20; на DIN-рейку, 2TE | Евроавтоматика F&F | CKF-B | 1264 | RUB | 3
134 | FIF-005459 |  | Реле контроля наличия и чередования фаз (автомат защиты электродвигателей); 8А, нагрузка до 1000 Вт; 1Н.О. и 1Н.З. контакты; асимметрия напряжения 40-80 В; гистерезис 5 В; задержка отключения 0,5-15 сек; время отключения при обрыве фазы 0,1 сек; индикаторы питания и нарушения чередования фаз; питание 3х 400/230 В~+N, 50Гц; -25ºС…+50ºС; 35х90х65 мм; IP20; на DIN-рейку, 2TE | Евроавтоматика F&F | CKF-BR | 1438 | RUB | 3
135 | FIF-005460 |  | Реле контроля наличия и чередования фаз (автомат защиты электродвигателей); 8А, нагрузка до 1000 Вт; 1Н.О. и 1Н.З. контакты; асимметрия напряжения 40-80 В; гистерезис 5 В; нижний/верхний порог напряжения 160/260 В; задержка отключения при асимметрии 0,5-15 сек; время отключения при падении/повышении напряжения 5/0,1 сек; время отключения при обрыве фазы 0,1 сек; индикаторы питания и нарушения чередования фаз; питание 3х 400/230 В~+N, 50Гц; -25ºС…+50ºС; 35х90х65 мм; IP20; на DIN-рейку, 2TE | Евроавтоматика F&F | CKF-BT | 1848 | RUB | 3
136 | FIF-005461 |  | Реле контроля наличия и чередования фаз (автомат защиты электродвигателей); 8А, нагрузка до 1000 Вт; 1Н.О.+1Н.З. контакт; асимметрия напряжения 55 В; гистерезис 5 В; нижний порог напряжения 160 В; задержка отключения 3-5 сек; индикаторы питания и нарушения чередования фаз; питание 3х 400/230 В~+N, 50Гц; -40ºС…+50ºС; 26x50x67 мм; -25ºС…+50ºС; 18х90х65 мм; IP20; на DIN-рейку, 1TE | Евроавтоматика F&F | CKF-316 | 1456 | RUB | 3
137 | FIF-005462 |  | Реле контроля наличия и чередования фаз (автомат защиты электродвигателей); 8А, нагрузка до 1000 Вт; 1Н.О.+1Н.З. контакт; асимметрия напряжения 40-80 В; гистерезис 5 В; нижний порог напряжения 160 В; задержка отключения 3-5 сек; индикаторы питания и нарушения чередования фаз; питание 3х 400/230 В~+N, 50Гц; -40ºС…+50ºС; 26x50x67 мм; -25ºС…+50ºС; 18х90х65 мм; IP20; на DIN-рейку, 1TE | Евроавтоматика F&F | CKF-317 | 1533 | RUB | 3
Реле контроля фаз и состояния контакторов (автоматы защиты электродвигателей)
138 | FIF-005463 |  | Реле контроля наличия фаз и состояния контактора (автомат защиты электродвигателей); 8А, нагрузка до 1000 Вт; 1Н.О. контакт; асимметрия напряжения 55 В; гистерезис 10 В; задержка отключения 3-5 сек; индикаторы питания и повреждения контактов контактора; питание 3х 400/230 В~+N, 50Гц; -40ºС…+50ºС; 35х90х65 мм; IP20; на DIN-рейку, 2TE | Евроавтоматика F&F | CZF-2B | 1543 | RUB | 3
139 | FIF-005464 |  | Реле контроля наличия фаз и состояния контактора (автомат защиты электродвигателей); 8А, нагрузка до 1000 Вт; 1Н.О. контакт; асимметрия напряжения 40-80 В; гистерезис 10 В; задержка отключения 3-5 сек; индикаторы питания и повреждения контактов контактора; питание 3х 400/230 В~+N, 50Гц; -40ºС…+50ºС; 35х90х65 мм; IP20; на DIN-рейку, 2TE | Евроавтоматика F&F | CZF-2BR | 1651 | RUB | 3
140 | FIF-005465 |  | Реле контроля наличия фаз и состояния контактора (автомат защиты электродвигателей); 8А, нагрузка до 1000 Вт; 1Н.О.+1Н.З. контакт; асимметрия напряжения 40-80 В; гистерезис 5 В; задержка отключения 3-5 сек; индикаторы питания и повреждения контактов контактора; питание 3х 400/230 В~+N, 50Гц; -40ºС…+50ºС; 52,5х90х65 мм; IP20; на DIN-рейку, 3TE | Евроавтоматика F&F | CZF-332 | 1750 | RUB | 3
Реле контроля фаз для сетей с изолированной нейтралью (автоматы защиты электродвигателей)
141 | FIF-005466 |  | Реле контроля наличия и чередования фаз сетей с изолированной нейтралью (автомат защиты электродвигателей); 8А, нагрузка до 1000 Вт; 2х (1Н.О.+1Н.З.) контакта; асимметрия напряжения 20-80 В, время отключения асимметрии 1-10 сек; напряжение отключения при падении <420В (время отключения 5 сек), напряжение отключения при превышении >580 В (время отключения 0,5 сек); время включения 1-15 сек; индикаторы питания/ превышения напряжения/ асимметрии/ нормальной работы; питание 3х 500 В~, 50Гц; -25ºС…+50ºС; 70х90х65 мм; IP20; на DIN-рейку, 4TE | Евроавтоматика F&F | CKF-345 | 2892 | RUB | 3
Реле контроля и чередования фаз для сетей с изолированной нейтралью (автоматы защиты электродвигателей)
142 | FIF-005467 |  | Реле контроля наличия и чередования фаз для сетей с изолированной нейтралью (автомат защиты электродвигателей); 8А, нагрузка до 1000 Вт; 2х (1Н.О.+1Н.З.) контакта; асимметрия напряжения 20-80 В, время отключения асимметрии 1-10 сек; напряжение отключения при падении <600В (время отключения 5 сек), напряжение отключения при превышении >780 В (время отключения 0,5 сек); время включения 1-15 сек; индикаторы питания/ превышения напряжения/ асимметрии/ нормальной работы; питание 3х 690 В~, 50Гц; -25ºС…+50ºС; 70х90х65 мм; IP20; на DIN-рейку, 4TE | Евроавтоматика F&F | CKF-346 | 2892 | RUB | 3
143 | FIF-005468 |  | Реле контроля наличия и чередования фаз для сетей с изолированной нейтралью (автомат защиты электродвигателей); 8А, нагрузка до 1000 Вт; 1Н.О. и 1Н.З. контакт; асимметрия напряжения 80 В, время отключения асимметрии 1-10 сек; гистерезис 5 В; напряжение отключения при падении <320В (время отключения 5 сек), напряжение отключения при превышении >480 В (время отключения 0,5 сек); задержка отключения 0,2-5 сек; время повторного включения 2 сек; индикаторы питания/ аварии; питание 3х 400 В~, 50Гц; -25ºС…+50ºС; 35х90х65 мм; IP20; на DIN-рейку, 2TE | Евроавтоматика F&F | CKF-11 | 1319 | RUB | 3
144 | FIF-005469 |  | Реле контроля фаз для сетей с изолированной нейтралью (автомат защиты электродвигателей); 8А, нагрузка до 1000 Вт; 1Н.О. и 1Н.З. контакт; асимметрия напряжения 80 В, время отключения асимметрии 1-10 сек; гистерезис 5 В; напряжение отключения при падении <320В (время отключения 5 сек), напряжение отключения при превышении >480 В (время отключения 0,5 сек); время повторного включения 2 сек; индикаторы питания/ аварии; питание 3х 400 В~, 50Гц; -25ºС…+50ºС; 35х90х65 мм; IP20; на DIN-рейку, 2TE | Евроавтоматика F&F | CZF-13 | 1319 | RUB | 3
145 | FIF-005470 |  | Реле контроля фаз для сетей с изолированной нейтралью (автомат защиты электродвигателей); без функции контроля чередования фаз; 8А, нагрузка до 1000 Вт; 1Н.О. контакт; асимметрия напряжения 20-50 В, гистерезис 5 В; задержка включения 3-5 сек; индикаторы питания/ включения нагрузки/ напряжение между фазами меньше 320В; питание 3х 400 В~, 50Гц; -25ºС…+50ºС; 52,5х90х65 мм; IP20; на DIN-рейку, 3TE | Евроавтоматика F&F | CZF-333 | 1779 | RUB | 3
146 | FIF-005471 |  | Реле контроля наличия и чередования фаз для сетей с изолированной нейтралью (автомат защиты электродвигателей); 8А, нагрузка до 1000 Вт; 1Н.О. контакт; асимметрия напряжения 20-60 В, гистерезис 5 В; задержка включения 3-5 сек; задержка отключения 0,2-5 сек; индикаторы питания/ включения нагрузки/ напряжение между фазами меньше 320В; питание 3х 400 В~, 50Гц; -25ºС…+50ºС; 52,5х90х65 мм; IP20; на DIN-рейку, 3TE | Евроавтоматика F&F | CKF-337 | 1779 | RUB | 3
147 | FIF-005472 |  | Реле контроля наличия и чередования фаз для сетей с изолированной нейтралью (автомат защиты электродвигателей); 8А, нагрузка до 1000 Вт; 2х (1Н.О.+1Н.З.) контакта; асимметрия напряжения 20-80 В, время отключения асимметрии 1-10 сек; напряжение отключения при падении <320В (время отключения 5 сек), напряжение отключения при превышении >480 В (время отключения 0,5 сек); время включения 2-360 сек; индикаторы питания/ авария; питание 3х 400 В~, 50Гц; -25ºС…+50ºС; 18х90х65 мм; IP20; на DIN-рейку, 1TE | Евроавтоматика F&F | CKF-318 | 2111 | RUB | 3
148 | FIF-005903 |  | Реле контроля наличия и чередования фаз, регулируемая ассиметрия и время отключения, котроль верхнего и нижнего значений напряжения 1 модуль, монтаж на DIN-рейку | Евроавтоматика F&F | CZF-314 | 2111 | RUB | 3
Переключатели фаз автоматические
149 | FIF-005473 |  | Переключатель фаз автоматический с приоритетной фазой; 16А; время переключения 0,3 сек; порог переключения фаза L1/L2/L3 - 195/190/190 В; гистерезис 5 В; индикатор используемой фазы; питание 3х 400/230 В~, 50Гц; -25ºС…+50ºС; 52,5х90х65 мм; IP20; на DIN-рейку, 3TE | Евроавтоматика F&F | PF-431 | 2899 | EUR | 3
150 | FIF-005474 |  | Переключатель фаз автоматический с приоритетной фазой и выходами для контактора; 16А; время переключения 0,5-0,8 сек; нижний/верхний порог переключения 190/250 В; гистерезис 5 В; индикатор используемой фазы; питание 3х 400/230 В~, 50Гц; -25ºС…+50ºС; 70х90х65 мм; IP20; на DIN-рейку, 4TE | Евроавтоматика F&F | PF-441 | 4960 | RUB | 3
151 | FIF-005475 |  | Переключатель фаз автоматический с выходами для контактора и регулируемыми порогами напряжения; 16А; время переключения 0,5-0,8 сек; нижний порог переключения 150-210 В; верхний порог переключения 230-260 В; гистерезис 5 В; индикатор используемой фазы; питание 3х 400/230 В~, 50Гц; -25ºС…+50ºС; 87х90х65 мм; IP20; на DIN-рейку, 5TE | Евроавтоматика F&F | PF-451 | 5108 | RUB | 3
152 | FIF-005476 |  | Переключатель фаз автоматический с 2 выходами для питания однофазной нагрузки и регулируемыми порогами напряжения; 16А; время переключения 0,5-0,8 сек; нижний порог переключения 150-210 В; верхний порог переключения 230-260 В; гистерезис 5 В; индикатор используемой фазы; питание 3х 400/230 В~, 50Гц; -25ºС…+50ºС; 87х90х65 мм; IP20; на DIN-рейку, 5TE | Евроавтоматика F&F | PF-452 | 5853 | RUB | 3
Устройства управления резервным питанием
153 | FIF-005477 |  | Устройство управления резервным питанием; 2 контролируемых ввода, 1 нагрузка; 16А; 3х (1Н.О.+1Н.З.) контакта; время переключения на резервный ввод 0,3 сек; время включения основного ввода при восстановлении напряжения 5 сек - 10 мин; асимметрия напряжения до 60 В (время отключения 5 сек); нижний порог переключения 150-180 В (время отключения 5 сек); верхний порог переключения 240-270 В (время отключения 0,3 сек); тип линий: 4-х проводная (3х 400 В~+N); питание 85-264 В~, 50Гц; -25ºС…+50ºС; 105х90х65 мм; IP20; на DIN-рейку, 5TE | Евроавтоматика F&F | AVR-01-K | 5887 | RUB | 3
154 | FIF-005478 |  | Устройство управления резервным питанием; 2 контролируемых ввода, 2 нагрузки, с секционным выключателем; 16А; 4х (1Н.О.+1Н.З.) контакта; время переключения на резервный ввод 0,3-5 сек; время включения основного ввода при восстановлении напряжения 5 сек - 10 мин; асимметрия напряжения до 70 В (время отключения 5 сек); нижний порог переключения 160 В (время отключения 5 сек); верхний порог переключения 260 В (время отключения 0,3 сек); тип линий: 4-х проводная (3х 400 В~+N); питание 85-264 В~, 50Гц; -25ºС…+50ºС; 105х90х65 мм; IP20; на DIN-рейку, 5TE | Евроавтоматика F&F | AVR-01-S | 8613 | RUB | 3
155 | FIF-005479 |  | Устройство управления резервным питанием; 2 контролируемых ввода, многофункциональный; ЖК-дисплей; 8А; 5х (1Н.О.+1Н.З.) контактов; время переключения на резервный ввод 0,1-30 сек; время включения основного ввода при восстановлении напряжения 1 сек - 250 мин; асимметрия напряжения 20-100 В (время отключения 2-30 сек); нижний порог переключения 150-210 В (время отключения 2-30 сек); верхний порог переключения 230-300 В (время отключения 0,3-10 сек); время запуска/охлаждения генератора 5-100/10-200 сек; тип линий: 4-х проводная (3х 400 В~+N); питание 50-264 В~ и 10-14 В=, 50Гц; -25ºС…+50ºС; 105х90х65 мм; IP20; на DIN-рейку, 5TE | Евроавтоматика F&F | AVR-02 | 14205 | RUB | 3
156 | FIF-005480 |  | Устройство управления резервным питанием для работы с генератором; 2 контролируемых ввода, многофункциональный; ЖК-дисплей; 8А; 5х (1Н.О.+1Н.З.) и 1Н.О. контакты; время переключения на резервный ввод 0,1-30 сек; время включения основного ввода при восстановлении напряжения 1 сек - 250 мин; асимметрия напряжения 20-100 В (время отключения 2-30 сек); нижний порог переключения 150-210 В (время отключения 2-30 сек); верхний порог переключения 230-300 В (время отключения 0,3-10 сек); время запуска/охлаждения генератора 5-100/10-200 сек; тип линий: 4-х проводная (3х 400 В~+N); питание 50-264 В~ и 10-14 В=, 50Гц; -25ºС…+50ºС; 105х90х65 мм; IP20; на DIN-рейку, 5TE | Евроавтоматика F&F | AVR-02-G | 9426 | RUB | 3
Блоки защиты
157 | FIF-005904 |  | Предохранитель для монтажа на DIN-рейке, индикатор срабатывания 1 шт., 1 модуль | Евроавтоматика F&F | BZ-1 | 745 | RUB | 3
158 | FIF-005905 |  | Предохранитель для монтажа на DIN-рейке, индикатор срабатывания 3 шт., 1 модуль | Евроавтоматика F&F | BZ-2 | 951 | RUB | 3
159 | FIF-005906 |  | Предохранитель для монтажа на DIN-рейке, индикатор срабатывания 3 шт., 1 модуль | Евроавтоматика F&F | BZ-3 | 1212 | RUB | 3
160 | FIF-005907 |  | Предохранитель для монтажа на DIN-рейке, индикатор срабатывания 4 шт., 1 модуль | Евроавтоматика F&F | BZ-4 | 1488 | RUB | 3
Контроль напряжения
Контрольные лампочки
161 | FIF-005481 |  | Указатель напряжения (контрольная лампочка); сигнализация наличия одной фазы; напряжение питания: 5-10/ 10-30/ 30-130/ 130-260 В~/=; 1 светодиод; -25ºС…+50ºС; 18х90х65 мм; IP20; на DIN-рейку, 1TE | Евроавтоматика F&F | LK-712 | 373 | RUB | 3
162 | FIF-005482 |  | Указатель напряжения (контрольная лампочка); сигнализация наличия отдельных фаз трехфазной сети; 3 светодиода (цвет зеленый/красный/желтый); питание 220В~, 50Гц; -25ºС…+50ºС; 18х90х65 мм; IP20; на DIN-рейку, 1TE | Евроавтоматика F&F | LK-713 | 480 | RUB | 3
163 | FIF-005483 |  | Указатель напряжения (контрольная лампочка); индикация состояний работы устройств; 2 светодиода (цвет зеленый/красный/желтый); питание 220В~, 50Гц; -25ºС…+50ºС; 18х90х65 мм; IP20; на DIN-рейку, 1TE | Евроавтоматика F&F | LK-714 | 458 | RUB | 3
Указатели напряжения светодиодные
164 | FIF-005484 |  | Указатель напряжения (светодиодная шкала); визуальный контроль напряжения в однофазной сети; 11 светодиодов; диапазон индикации напряжения 190-240 В (дискретность 5 В); погрешность ±5 В; питание 220В~, 50Гц; -25ºС…+50ºС; 18х90х65 мм; IP20; на DIN-рейку, 1TE | Евроавтоматика F&F | WN-711 | 1336 | RUB | 3
165 | FIF-005485 |  | Указатель напряжения (светодиодная шкала); визуальный контроль напряжения в трехфазной сети; 3х 11 светодиодов; диапазон индикации напряжения 190-240 В (дискретность 5 В); погрешность ±5 В; питание 3х380 В~, 50Гц; -25ºС…+50ºС; 35х90х65 мм; IP20; на DIN-рейку, 2TE | Евроавтоматика F&F | WN-723 | 1619 | EUR | 3
Указатели напряжения цифровые
166 | FIF-005486 |  | Указатель напряжения цифровой; визуальный контроль напряжения в однофазной сети; индикатор (1 фаза) 10х6 мм; диапазон индикации напряжения 100-300 В; погрешность не более 3%; питание 100-300 В~, 50Гц; -25ºС…+50ºС; 52,5х90х65 мм; IP20; на DIN-рейку, 3TE | Евроавтоматика F&F | WN-1 | 2570 | RUB | 3
167 | FIF-005487 |  | Указатель напряжения цифровой; визуальный контроль напряжения в трехфазной сети; индикатор (1 фаза) 10х6 мм; диапазон индикации напряжения 100-300 В; погрешность не более 3%; питание 100-300 В~, 50Гц; -25ºС…+50ºС; 52,5х90х65 мм; IP20; на DIN-рейку, 3TE | Евроавтоматика F&F | WN-3 | 3705 | RUB | 3
168 | FIF-005488 |  | Указатель напряжения цифровой; визуальный контроль напряжения в однофазной сети; индикатор (1 фаза) 8х5 мм; диапазон индикации напряжения 20-300 В; погрешность не более 3%; питание 20-300 В~, 50Гц; -25ºС…+50ºС; 35х90х65 мм; IP20; на DIN-рейку, 2TE | Евроавтоматика F&F | WN-1-1 | 1378 | RUB | 3
Реле контроля напряжения
169 | FIF-005500 |  | Реле контроля напряжения для однофазной сети; 16А, нагрузка до 2000 Вт; 1Н.О.+1Н.З. контакт; нижний порог отключения 150-210 В (время срабатывания <1,5 сек); верхний порог отключения 230-260 В (время срабатывания <0,1 сек); гистерезис 5 В; время повторного включения 2 сек; при циклических сбоях питания отключение на 10 мин; индикация режимов работы; питание 50-300 В~, 50 Гц; -25ºС…+50ºС; 18х90х65 мм; IP20; на DIN-рейку, 1TE | Евроавтоматика F&F | CP-710 | 1698 | RUB | 3
170 | FIF-005501 |  | Реле контроля напряжения для однофазной сети; 16А, нагрузка до 2000 Вт; 1Н.О.+1Н.З. контакт; нижний порог отключения 150-210 В (время срабатывания <1,5 сек); верхний порог отключения 230-260 В (время срабатывания <0,1 сек); гистерезис 5 В; время повторного включения 2 сек; при циклических сбоях питания отключение на 10 мин; индикация режимов работы; питание 50-450 В~, 50 Гц; -25ºС…+50ºС; 18х90х65 мм; IP20; на DIN-рейку, 1TE | Евроавтоматика F&F | CP-720 | 2340 | RUB | 3
171 | FIF-005502 |  | Реле контроля напряжения для однофазной сети; цифровая индикация напряжения; 30А, нагрузка до 3750 Вт; 1Н.О. контакт; нижний порог отключения 150-210 В (время срабатывания 0,1-1 сек); верхний порог отключения 230-260 В (время срабатывания 2-10 сек); гистерезис 5 В; время повторного включения 2-570 сек; питание 50-300 В~, 50 Гц; -25ºС…+50ºС; 35х90х65 мм; IP20; на DIN-рейку, 2TE | Евроавтоматика F&F | CP-721 | 2579 | RUB | 3
172 | FIF-005503 |  | Реле контроля напряжения для трехфазной сети; 8А, нагрузка до 1000 Вт; 1Н.О. и 1Н.З. контакты; нижний порог отключения 150-210 В (время срабатывания <0,1 сек); верхний порог отключения 230-260 В (время срабатывания 0,5-10 сек); гистерезис 5 В; время повторного включения 1,5 сек; при циклических сбоях питания отключение на 10 мин; индикация режимов работы; питание 3х400 В~+N, 50 Гц; -25ºС…+50ºС; 52,5х90х65 мм; IP20; на DIN-рейку, 3TE | Евроавтоматика F&F | CP-730 | 2469 | RUB | 3
173 | FIF-005504 |  | Реле контроля напряжения для трехфазной сети; 8А, нагрузка до 1000 Вт; 1Н.О.+1Н.З. контакт; нижний порог отключения 150-210 В (время срабатывания <0,1 сек); верхний порог отключения 230-260 В (время срабатывания 5 сек); гистерезис 5 В; время повторного включения 2-600 сек; индикация режимов работы; питание 3х400 В~+N, 50 Гц; -25ºС…+50ºС; 52,5х90х65 мм; IP20; на DIN-рейку, 3TE | Евроавтоматика F&F | CP-731 | 3652 | RUB | 3
174 | FIF-005505 |  | Реле контроля напряжения для трехфазной сети; 8А, нагрузка до 1000 Вт; 3х 1Н.З. контакта; нижний порог отключения 150-210 В (время срабатывания 0,5 сек); время повторного включения 1,5 сек; индикация режимов работы, кнопки тестирования реле; питание 3х(150-400) В~+N, 50 Гц; -25ºС…+50ºС; 52,5х90х65 мм; IP20; на DIN-рейку, 3TE | Евроавтоматика F&F | СР-733 | 3672 | RUB | 3
175 | FIF-005506 |  | Реле контроля напряжения для трехфазной сети; 8А, нагрузка до 1000 Вт; 3х 1Н.О. контакта; нижний порог отключения 150-210 В (время срабатывания 0,5 сек); время повторного включения 1,5 сек; индикация режимов работы, кнопки тестирования реле; питание 3х(150-400) В~+N, 50 Гц; -25ºС…+50ºС; 52,5х90х65 мм; IP20; на DIN-рейку, 3TE | Евроавтоматика F&F | CP-734 | 3672 | RUB | 3
176 | FIF-005507 |  | Реле контроля напряжения для однофазной сети; 16А, нагрузка до 2000 Вт; 1Н.О. контакт; нижний порог отключения 150-210 В (время срабатывания 2-10 сек); верхний порог отключения 230-260 В (время срабатывания 0,1-1 сек); время повторного включения 2 сек - 9,5 мин; цифровая индикация напряжения; питание 230 В~, 50 Гц; -25ºС…+50ºС; 22х82х123 мм; IP20; розеточный тип корпуса; в монтажную коробку | Евроавтоматика F&F | CP-708 | 1546 | RUB | 3
177 | FIF-005508 |  | Реле контроля напряжения для однофазной сети; 75А, нагрузка до 16 кВт; 1Н.О. контакт; нижний порог отключения 150-210 В (время срабатывания 2-10 сек); верхний порог отключения 230-260 В (время срабатывания 0,1-1 сек); время повторного включения 2 сек - 9,5 мин; цифровая индикация напряжения; питание 230 В~, 50 Гц; -25ºС…+50ºС; 75х100х65 мм; IP20; на DIN-рейку, 4,5TE | Евроавтоматика F&F | CP-722 | 3240 | EUR | 3
178 | FIF-005509 |  | Реле контроля напряжения для однофазной сети; 16А, нагрузка до 2000 Вт; 1Н.О. контакт; нижний порог отключения 150-210 В (время срабатывания 2-10 сек); верхний порог отключения 230-260 В (время срабатывания 0,1-1 сек); время повторного включения 2 сек - 9,5 мин; цифровая индикация напряжения; питание 150-300 В~, 50 Гц; -25ºС…+50ºС; 60х125х90 мм; IP20; тип корпуса - переходник вилка-розетка | Евроавтоматика F&F | CP-700 | 1581 | RUB | 3
Контроль тока
Указатели тока цифровые
179 | FIF-005489 |  | Указатель тока цифровой; визуальный контроль тока в однофазной сети; диапазон тока 0,5-50 А; погрешность не более 3%; питание 150-240 В~, 50Гц; 35х90х65 мм; IP20; на DIN-рейку, 2TE | Евроавтоматика F&F | WT-1 | 2650 | RUB | 3
180 | FIF-005490 |  | Указатель тока цифровой для работы с трансформаторами тока (30/5, 40/5, 50/5 ,75/5); визуальный контроль тока в однофазной сети; диапазон тока до 999 А; погрешность не более 3%; питание 150-240 В~, 50Гц; 35х90х65 мм; IP20; на DIN-рейку, 2TE | Евроавтоматика F&F | WT-1-75 | 3847 | RUB | 3
181 | FIF-005491 |  | Указатель тока цифровой для работы с трансформаторами тока (100/5, 150/5, 200/5 ,300/5); визуальный контроль тока в однофазной сети; диапазон тока до 999 А; погрешность не более 3%; питание 150-240 В~, 50Гц; 35х90х65 мм; IP20; на DIN-рейку, 2TE | Евроавтоматика F&F | WT-1-300 | 3847 | RUB | 3
182 | FIF-005492 |  | Указатель тока цифровой для работы с трансформаторами тока (400/5, 500/5, 600/5 ,750/5); визуальный контроль тока в однофазной сети; диапазон тока до 999 А; погрешность не более 3%; питание 150-240 В~, 50Гц; 35х90х65 мм; IP20; на DIN-рейку, 2TE | Евроавтоматика F&F | WT-1-750 | 3847 | RUB | 3
183 | FIF-005493 |  | Указатель тока цифровой для работы с трансформаторами тока (800/5, 1000/5, 1200/5 ,1500/5); визуальный контроль тока в однофазной сети; диапазон тока до 999 А; погрешность не более 3%; питание 150-240 В~, 50Гц; 35х90х65 мм; IP20; на DIN-рейку, 2TE | Евроавтоматика F&F | WT-1-1000 | 3847 | RUB | 3
184 | FIF-005494 |  | Указатель тока цифровой; визуальный контроль тока в трехфазной сети; диапазон тока 0,5-20 А; погрешность не более 3%; индикатор (1 фаза) 10х6 мм; питание 50-264 В~/=; 52,5х90х65 мм; IP20; на DIN-рейку, 3TE | Евроавтоматика F&F | WT-3 | 5524 | RUB | 3
185 | FIF-005495 |  | Указатель тока цифровой для работы с трансформаторами тока (30/5,40/5, 50/5, 75/5); визуальный контроль тока в трехфазной сети; диапазон тока 0-5 А; погрешность не более 3%; индикатор (1 фаза) 10х6 мм; питание 50-264 В~/=; 52,5х90х65 мм; IP20; на DIN-рейку, 3TE | Евроавтоматика F&F | WT- 3-75 | 5638 | RUB | 3
186 | FIF-005496 |  | Указатель тока цифровой для работы с трансформаторами тока (100/5,150/5, 200/5, 300/5); визуальный контроль тока в трехфазной сети; диапазон тока 0-5 А; погрешность не более 3%; индикатор (1 фаза) 10х6 мм; питание 50-264 В~/=; 52,5х90х65 мм; IP20; на DIN-рейку, 3TE | Евроавтоматика F&F | WT- 3-300 | 5638 | RUB | 3
187 | FIF-005497 |  | Указатель тока цифровой для работы с трансформаторами тока (400/5, 500/5, 600/5, 750/5); визуальный контроль тока в трехфазной сети; диапазон тока 0-5 А; погрешность не более 3%; индикатор (1 фаза) 10х6 мм; питание 50-264 В~/=; 52,5х90х65 мм; IP20; на DIN-рейку, 3TE | Евроавтоматика F&F | WT- 3-750 | 5638 | RUB | 3
188 | FIF-005498 |  | Указатель тока цифровой для работы с трансформаторами тока (800/5,1000/5,1200/5,1500/5); визуальный контроль тока в трехфазной сети; диапазон тока 0-5 А; погрешность не более 3%; индикатор (1 фаза) 10х6 мм; питание 50-264 В~/=; 52,5х90х65 мм; IP20; на DIN-рейку, 3TE | Евроавтоматика F&F | WT- 3-1000 | 5638 | RUB | 3
Контроль мощности
Указатели мощности, тока и напряжения
189 | FIF-005499 |  | Указатель мощности цифровой; визуальный контроль мощности в однофазной сети; диапазон мощности 0,5-10 кВт; диапазон напряжения 100-300 В; диапазон токов 1-50 А; погрешность не более 3%; питание 230 В~; 52,5х90х65 мм; IP20; на DIN-рейку, 3TE | Евроавтоматика F&F | WM-1 | 2950 | RUB | 3
Защита электродвигателей
Реле тока для защиты электродвигателей
190 | FIF-005510 |  | Реле тока для защиты электродвигателя; 16А, нагрузка до 2000 Вт; 1Н.О. контакт; диапазон токов 2-15 А; задержка отключения 2-25 сек; задержка включения защиты при запуске двигателя 2 сек; задержка повторного включения 10 сек - 6 мин; питание 230 В~, 50 Гц; -25ºС…+50ºС; 18х90х65 мм; IP20; на DIN-рейку, 1TE | Евроавтоматика F&F | PR-617 | 1941 | RUB | 3
191 | FIF-005511 |  | Реле тока для защиты электродвигателя; 16А, нагрузка до 2000 Вт; 1Н.О. контакт; диапазон токов 0,5-5 А; задержка отключения 2-25 сек; задержка включения защиты при запуске двигателя 2 сек; задержка повторного включения 10 сек - 6 мин; питание 230 В~, 50 Гц; -25ºС…+50ºС; 18х90х65 мм; IP20; на DIN-рейку, 1TE | Евроавтоматика F&F | PR-617-01 | 1941 | RUB | 3
192 | FIF-005512 |  | Реле тока для защиты электродвигателя; 16А, нагрузка до 2000 Вт; 1Н.О. контакт; диапазон токов 4-30 А; задержка отключения 2-25 сек; задержка включения защиты при запуске двигателя 2 сек; задержка повторного включения 10 сек - 6 мин; питание 230 В~, 50 Гц; -25ºС…+50ºС; 18х90х65 мм; IP20; на DIN-рейку, 1TE | Евроавтоматика F&F | PR-617-02 | 1941 | RUB | 3
Реле температурное
193 | FIF-005513 |  | Тепловое реле с внешними термисторными датчиками для защиты электродвигателя от перегрева; до 6 последовательно соединенных термисторов РТС; 8А, нагрузка до 1000 Вт; 1Н.О.+1Н.З. контакт; реле замкнуто при сопротивление петли термодатчиков 110-1800 Ом, реле разомкнуто при сопротивление петли термодатчиков <15 Ом и >3 кОм; питание 24 В~/= или 230 В~, 50 Гц; -25ºС…+50ºС; 18х90х65 мм; IP20; на DIN-рейку, 1TE | Евроавтоматика F&F | CR-810 | 1875 | RUB | 3
Реле контроля изоляции
194 | FIF-005514 |  | Реле контроля сопротивления изоляции в обмотках электродвигателей; 16А, нагрузка до 2000 Вт; 1Н.О.+1Н.З. контакт; диапазон контроля сопротивления изоляции 500-1000 кОм; задержка отключения 1-2 сек; погрешность измерения ±10%; индикация отключения нагрузки; питание 170-250 В~, 50 Гц; -25ºС…+50ºС; 18х90х65 мм; IP20; на DIN-рейку, 1TE | Евроавтоматика F&F | RKI | 1310 | RUB | 3
Автоматы защиты электродвигателей
195 | FIF-005515 |  | Автомат защиты многофункциональный для электродвигателей мощностью до 30 кВт; 8А, нагрузка до 1000 Вт; 1Н.О.+1Н.З. контакт; диапазон токов 10-60 А; асимметрия напряжения 30-80 В (время отключения 1-20 сек); асимметрия фазных токов 30%; время отключения 0,5-10 сек; сопротивление изоляции обмоток 500 кОм; время повторного включения 2 сек - 10 мин; питание 3х 400/230 В~+N, 50Гц; -25ºС…+50ºС; 105х90х65 мм; IP20; на DIN-рейку, 6TE | Евроавтоматика F&F | AZD-M | 8015 | RUB | 3
196 | FIF-005516 |  | Автомат защиты многофункциональный для электродвигателей мощностью до 30 кВт; 8А, нагрузка до 1000 Вт; 1Н.О.+1Н.З. контакт; диапазон токов 10-60 А; асимметрия напряжения 60 В (время отключения 5 сек); асимметрия фазных токов 30%; время отключения 0,5-10 сек; сопротивление изоляции обмоток 500 кОм; время повторного включения 2 сек - 10 мин; питание 3х 400/230 В~+N, 50Гц; -25ºС…+50ºС; 105х90х65 мм; IP20; на DIN-рейку, 6TE | Евроавтоматика F&F | AZD | 6465 | RUB | 3
197 | FIF-005517 |  | Автомат защиты многофункциональный для электродвигателей мощностью до 5 кВт; 8А, нагрузка до 1000 Вт; 1Н.О.+1Н.З. контакт; диапазон токов 0,5-5 А; асимметрия напряжения 60 В (время отключения 5 сек); асимметрия фазных токов 30%; время отключения 0,5-10 сек; сопротивление изоляции обмоток 500 кОм; время повторного включения 2 сек - 10 мин; питание 3х 400/230 В~+N, 50Гц; -25ºС…+50ºС; 105х90х65 мм; IP20; на DIN-рейку, 6TE | Евроавтоматика F&F | AZD-1 | 3856 | RUB | 3
198 | FIF-005908 |  | Диапазон токов 20-100А, LCD дисплей, габариты 72х59х88мм, монтаж на DIN-рейку | Евроавтоматика F&F | EPS-D100 | 20685 | RUB | 3
199 | FIF-005909 |  | Диапазон токов 1-5А, LCD дисплей, габариты 72х59х88мм, монтаж на DIN-рейку | Евроавтоматика F&F | EPS-D5 | 20133 | RUB | 3
200 | FIF-005910 |  | Диапазон токов 5-20А, LCD дисплей, габариты 72х59х88мм, монтаж на DIN-рейку | Евроавтоматика F&F | EPS-D20 | 20685 | RUB | 3
201 | FIF-005911 |  | Диапазон токов 5-100А, LCD дисплей, габариты 72х59х88мм, монтаж на DIN-рейку | Евроавтоматика F&F | EPS-5 до 100 | 20133 | RUB | 3
Реле электромагнитные
Реле промежуточные
202 | FIF-005518 |  | Реле электромагнитное (промежуточное); 16А, нагрузка до 2000 Вт; 1Н.О.+1Н.З. контакт; время включения 40 сек; время выключения 20 сек; питание 12 В~/=; -25ºС…+50ºС; 18х90х65 мм; IP20; на DIN-рейку, 1TE | Евроавтоматика F&F | PK-1P/12 | 657 | RUB | 3
203 | FIF-005518 |  | Реле электромагнитное (промежуточное); 16А, нагрузка до 2000 Вт; 1Н.О.+1Н.З. контакт; время включения 40 сек; время выключения 20 сек; питание 12 В~/=; -25ºС…+50ºС; 18х90х65 мм; IP20; на DIN-рейку, 1TE | Евроавтоматика F&F | PK-1P/12 | 657 | RUB | 3
204 | FIF-005518 |  | Реле электромагнитное (промежуточное); 16А, нагрузка до 2000 Вт; 1Н.О.+1Н.З. контакт; время включения 40 сек; время выключения 20 сек; питание 12 В~/=; -25ºС…+50ºС; 18х90х65 мм; IP20; на DIN-рейку, 1TE | Евроавтоматика F&F | PK-1P/12 | 657 | RUB | 3
205 | FIF-005518 |  | Реле электромагнитное (промежуточное); 16А, нагрузка до 2000 Вт; 1Н.О.+1Н.З. контакт; время включения 40 сек; время выключения 20 сек; питание 12 В~/=; -25ºС…+50ºС; 18х90х65 мм; IP20; на DIN-рейку, 1TE | Евроавтоматика F&F | PK-1P/12 | 657 | RUB | 3
206 | FIF-005519 |  | Реле электромагнитное (промежуточное); 16А, нагрузка до 2000 Вт; 1Н.О.+1Н.З. контакт; время включения 40 сек; время выключения 20 сек; питание 110 В~, 50 Гц; -25ºС…+50ºС; 18х90х65 мм; IP20; на DIN-рейку, 1TE | Евроавтоматика F&F | PK-1P/110 | 657 | RUB | 3
207 | FIF-005520 |  | Реле электромагнитное (промежуточное); 16А, нагрузка до 2000 Вт; 1Н.О.+1Н.З. контакт; время включения 40 сек; время выключения 20 сек; питание 24,48 В~/=; -25ºС…+50ºС; 18х90х65 мм; IP20; на DIN-рейку, 1TE | Евроавтоматика F&F | PK-1P/24-48 | 657 | RUB | 3
208 | FIF-005521 |  | Реле электромагнитное (промежуточное); 16А, нагрузка до 2000 Вт; 1Н.О.+1Н.З. контакт; время включения 40 сек; время выключения 20 сек; питание 220 В~, 50 Гц; -25ºС…+50ºС; 18х90х65 мм; IP20; на DIN-рейку, 1TE | Евроавтоматика F&F | PK-1P/220 | 657 | RUB | 3
209 | FIF-005522 |  | Реле электромагнитное (промежуточное); 16А, нагрузка до 2000 Вт; 1Н.О.+1Н.З. контакт; время включения 40 сек; время выключения 20 сек; питание 36 В~/=; -25ºС…+50ºС; 18х90х65 мм; IP20; на DIN-рейку, 1TE | Евроавтоматика F&F | РК-1Р/36 | 689 | RUB | 3
210 | FIF-005523 |  | Реле электромагнитное (промежуточное); 8А, нагрузка до 1000 Вт; 2х (1Н.О.+1Н.З.) контакта; время включения 40 сек; время выключения 20 сек; питание 12 В~/=; -25ºС…+50ºС; 18х90х65 мм; IP20; на DIN-рейку, 1TE | Евроавтоматика F&F | PK-2P/12 | 700 | RUB | 3
211 | FIF-005523 |  | Реле электромагнитное (промежуточное); 8А, нагрузка до 1000 Вт; 2х (1Н.О.+1Н.З.) контакта; время включения 40 сек; время выключения 20 сек; питание 12 В~/=; -25ºС…+50ºС; 18х90х65 мм; IP20; на DIN-рейку, 1TE | Евроавтоматика F&F | PK-2P/12 | 700 | RUB | 3
212 | FIF-005523 |  | Реле электромагнитное (промежуточное); 8А, нагрузка до 1000 Вт; 2х (1Н.О.+1Н.З.) контакта; время включения 40 сек; время выключения 20 сек; питание 12 В~/=; -25ºС…+50ºС; 18х90х65 мм; IP20; на DIN-рейку, 1TE | Евроавтоматика F&F | PK-2P/12 | 700 | RUB | 3
213 | FIF-005523 |  | Реле электромагнитное (промежуточное); 8А, нагрузка до 1000 Вт; 2х (1Н.О.+1Н.З.) контакта; время включения 40 сек; время выключения 20 сек; питание 12 В~/=; -25ºС…+50ºС; 18х90х65 мм; IP20; на DIN-рейку, 1TE | Евроавтоматика F&F | PK-2P/12 | 700 | RUB | 3
214 | FIF-005524 |  | Реле электромагнитное (промежуточное); 8А, нагрузка до 1000 Вт; 2х (1Н.О.+1Н.З.) контакта; время включения 40 сек; время выключения 20 сек; питание 110 В~, 50 Гц; -25ºС…+50ºС; 18х90х65 мм; IP20; на DIN-рейку, 1TE | Евроавтоматика F&F | PK-2P/110 | 700 | EUR | 3
215 | FIF-005525 |  | Реле электромагнитное (промежуточное); 8А, нагрузка до 1000 Вт; 2х (1Н.О.+1Н.З.) контакта; время включения 40 сек; время выключения 20 сек; питание 24,48 В~/=; -25ºС…+50ºС; 18х90х65 мм; IP20; на DIN-рейку, 1TE | Евроавтоматика F&F | PK-2P/24-48 | 700 | EUR | 3
216 | FIF-005526 |  | Реле электромагнитное (промежуточное); 8А, нагрузка до 1000 Вт; 2х (1Н.О.+1Н.З.) контакта; время включения 40 сек; время выключения 20 сек; питание 220 В~, 50 Гц; -25ºС…+50ºС; 18х90х65 мм; IP20; на DIN-рейку, 1TE | Евроавтоматика F&F | PK-2P/220 | 700 | EUR | 3
217 | FIF-005527 |  | Реле электромагнитное (промежуточное); 8А, нагрузка до 1000 Вт; 3х (1Н.О.+1Н.З.) контакта; время включения 40 сек; время выключения 20 сек; питание 12,24,48 В~/=; -25ºС…+50ºС; 18х90х65 мм; IP20; на DIN-рейку, 1TE | Евроавтоматика F&F | PK-3P/12-48 | 890 | RUB | 3
218 | FIF-005527 |  | Реле электромагнитное (промежуточное); 8А, нагрузка до 1000 Вт; 3х (1Н.О.+1Н.З.) контакта; время включения 40 сек; время выключения 20 сек; питание 12,24,48 В~/=; -25ºС…+50ºС; 18х90х65 мм; IP20; на DIN-рейку, 1TE | Евроавтоматика F&F | PK-3P/12-48 | 890 | RUB | 3
219 | FIF-005528 |  | Реле электромагнитное (промежуточное); 8А, нагрузка до 1000 Вт; 3х (1Н.О.+1Н.З.) контакта; время включения 40 сек; время выключения 20 сек; питание 220 В~, 50 Гц; -25ºС…+50ºС; 18х90х65 мм; IP20; на DIN-рейку, 1TE | Евроавтоматика F&F | PK-3P/220 | 890 | RUB | 3
220 | FIF-005529 |  | Реле электромагнитное (промежуточное); 5А, нагрузка до 750 Вт; 4х (1Н.О.+1Н.З.) контакта; время включения 40 сек; время выключения 20 сек; питание 12,24,48 В~/=; -25ºС…+50ºС; 52,5х90х65 мм; IP20; на DIN-рейку, 3TE | Евроавтоматика F&F | PK-4P/12-48 | 1070 | RUB | 3
221 | FIF-005529 |  | Реле электромагнитное (промежуточное); 5А, нагрузка до 750 Вт; 4х (1Н.О.+1Н.З.) контакта; время включения 40 сек; время выключения 20 сек; питание 12,24,48 В~/=; -25ºС…+50ºС; 52,5х90х65 мм; IP20; на DIN-рейку, 3TE | Евроавтоматика F&F | PK-4P/12-48 | 1070 | RUB | 3
222 | FIF-005530 |  | Реле электромагнитное (промежуточное); 5А, нагрузка до 750 Вт; 4х (1Н.О.+1Н.З.) контакта; время включения 40 сек; время выключения 20 сек; питание 220 В~, 50 Гц; -25ºС…+50ºС; 52,5х90х65 мм; IP20; на DIN-рейку, 3TE | Евроавтоматика F&F | PK-4P/220 | 1070 | RUB | 3
223 | FIF-005531 |  | Реле электромагнитное (промежуточное); 5А, нагрузка до 750 Вт; 2х (1Н.О.+1Н.З.) и 2х 1Н.О. контакта; время включения 40 сек; время выключения 20 сек; питание 12,24,48 В~/=; -25ºС…+50ºС; 18х90х65 мм; IP20; на DIN-рейку, 1TE | Евроавтоматика F&F | PK-4PZ/12-48 | 1161 | RUB | 3
224 | FIF-005531 |  | Реле электромагнитное (промежуточное); 5А, нагрузка до 750 Вт; 2х (1Н.О.+1Н.З.) и 2х 1Н.О. контакта; время включения 40 сек; время выключения 20 сек; питание 12,24,48 В~/=; -25ºС…+50ºС; 18х90х65 мм; IP20; на DIN-рейку, 1TE | Евроавтоматика F&F | PK-4PZ/12-48 | 1161 | RUB | 3
225 | FIF-005532 |  | Реле электромагнитное (промежуточное); 5А, нагрузка до 750 Вт; 2х (1Н.О.+1Н.З.) и 2х 1Н.О. контакта; время включения 40 сек; время выключения 20 сек; питание 220 В~, 50 Гц; -25ºС…+50ºС; 18х90х65 мм; IP20; на DIN-рейку, 1TE | Евроавтоматика F&F | PK-4PZ/220 | 1161 | RUB | 3
226 | FIF-005533 |  | Реле электромагнитное (промежуточное); 5А, нагрузка до 750 Вт; 2х (1Н.О.+1Н.З.) и 2х 1Н.З. контакта; время включения 40 сек; время выключения 20 сек; питание 12,24,48 В~/=; -25ºС…+50ºС; 18х90х65 мм; IP20; на DIN-рейку, 1TE | Евроавтоматика F&F | РК-4PR/12-48 | 1161 | RUB | 3
227 | FIF-005533 |  | Реле электромагнитное (промежуточное); 5А, нагрузка до 750 Вт; 2х (1Н.О.+1Н.З.) и 2х 1Н.З. контакта; время включения 40 сек; время выключения 20 сек; питание 12,24,48 В~/=; -25ºС…+50ºС; 18х90х65 мм; IP20; на DIN-рейку, 1TE | Евроавтоматика F&F | РК-4PR/12-48 | 1161 | RUB | 3
228 | FIF-005534 |  | Реле электромагнитное (промежуточное); 5А, нагрузка до 750 Вт; 2х (1Н.О.+1Н.З.) и 2х 1Н.З. контакта; время включения 40 сек; время выключения 20 сек; питание 220 В~, 50 Гц; -25ºС…+50ºС; 18х90х65 мм; IP20; на DIN-рейку, 1TE | Евроавтоматика F&F | РК-4PR/220 | 1161 | RUB | 3
229 | FIF-005535 |  | Реле электромагнитное (промежуточное); 30А, нагрузка до 3750 Вт; 1Н.О. контакт; время включения 40 сек; время выключения 20 сек; питание 220 В~, 50 Гц; -25ºС…+50ºС; 35х90х65 мм; IP20; на DIN-рейку, 2TE | Евроавтоматика F&F | РК-1Z-30 | 833 | RUB | 3
230 | FIF-005912 |  | Реле электромагнитное (промежутное) 6 модулей, монтаж на DIN-рейку | Евроавтоматика F&F | PK-8P 230 | 1964 | RUB | 3
231 | FIF-005913 |  | Реле электромагнитное (промежутное) 6 модулей, монтаж на DIN-рейку | Евроавтоматика F&F | RP-9M 230 | 2033 | RUB | 3
232 | FIF-005914 |  | Реле электромагнитное (промежутное) для установки в монтажную коробку ø60 мм | Евроавтоматика F&F | PK-1Z-24 | 998 | RUB | 3
233 | FIF-005915 |  | Реле электромагнитное (промежутное) для установки в монтажную коробку ø60 мм | Евроавтоматика F&F | PK-1Z-230 | 998 | RUB | 3
234 | FIF-005916 |  | Реле электромагнитное (промежутное) для установки в монтажную коробку ø60 мм | Евроавтоматика F&F | PK-2Z-230 | 1135 | RUB | 3
235 | FIF-005917 |  | Реле электромагнитное (промежутное) для установки в монтажную коробку ø60 мм | Евроавтоматика F&F | PK-2Z-24 | 1135 | RUB | 3
236 | FIF-005918 |  | Реле электромагнитное (промежутное) 6 модулей, монтаж на DIN-рейку | Евроавтоматика F&F | PK-8P 12B | 1964 | RUB | 3
237 | FIF-005919 |  | Реле электромагнитное (промежутное) 6 модулей, монтаж на DIN-рейку | Евроавтоматика F&F | PK-8P 24B | 1964 | RUB | 3
238 | FIF-005920 |  | Реле электромагнитное (промежутное) 6 модулей, монтаж на DIN-рейку | Евроавтоматика F&F | PK-8P 48B | 1964 | RUB | 3
239 | FIF-005921 |  | Реле электромагнитное (промежутное) 6 модулей, монтаж на DIN-рейку | Евроавтоматика F&F | PK-8P 110 B | 1964 | RUB | 3
240 | FIF-005922 |  | Реле электромагнитное (промежутное) 6 модулей, монтаж на DIN-рейку | Евроавтоматика F&F | PK-9M 12 | 2033 | RUB | 3
241 | FIF-005923 |  | Реле электромагнитное (промежутное) 6 модулей, монтаж на DIN-рейку | Евроавтоматика F&F | PK-9M 24 | 2033 | RUB | 3
242 | FIF-005924 |  | Реле электромагнитное (промежутное) 6 модулей, монтаж на DIN-рейку | Евроавтоматика F&F | PK-9M 48 | 2033 | RUB | 3
243 | FIF-005925 |  | Реле электромагнитное (промежутное) 6 модулей, монтаж на DIN-рейку | Евроавтоматика F&F | PK-9M 110 | 2033 | RUB | 3
Контроль и регулирование температуры
Регуляторы температуры аналоговые однофункциональные
244 | FIF-005536 |  | Регулятор температуры аналоговый; выносной датчик (длина провода 2,5 м); 16А, нагрузка до 2000 Вт; 1Н.О.+1Н.З. контакт; диапазон регулируемых температур от +4 до +30 °С; гистерезис +0,5 - +3°С; питание 150-264 В~/=; индикация питания/включение нагрузки; -25ºС…+50ºС; 35х90х65 мм; IP20; на DIN-рейку, 2TE | Евроавтоматика F&F | RT-820 | 1991 | RUB | 3
245 | FIF-005537 |  | Регулятор температуры аналоговый; выносной датчик (длина провода 2,5 м); 16А, нагрузка до 2000 Вт; 1Н.О.+1Н.З. контакт; диапазон регулируемых температур от -4 до +5 °С; гистерезис +0,5 - +3°С; питание 150-264 В~/=; индикация питания/включение нагрузки; -25ºС…+50ºС; 35х90х65 мм; IP20; на DIN-рейку, 2TE | Евроавтоматика F&F | RT-821 | 1991 | RUB | 3
246 | FIF-005538 |  | Регулятор температуры аналоговый; выносной датчик (длина провода 2,5 м); 16А, нагрузка до 2000 Вт; 1Н.О.+1Н.З. контакт; диапазон регулируемых температур от -4 до +5 °С; гистерезис +3°С; питание 180-250 В~, 50 Гц; индикация питания/включение нагрузки; -25ºС…+50ºС; 18х90х65 мм; IP20; на DIN-рейку, 1TE | Евроавтоматика F&F | RT-821.1 | 1381 | RUB | 3
247 | FIF-005539 |  | Регулятор температуры аналоговый; выносной датчик (длина провода 2,5 м); 16А, нагрузка до 2000 Вт; 1Н.О.+1Н.З. контакт; диапазон регулируемых температур от +30 до +60 °С; гистерезис +0,5 - +3°С; питание 150-264 В~/=; индикация питания/включение нагрузки; -25ºС…+50ºС; 35х90х65 мм; IP20; на DIN-рейку, 2TE | Евроавтоматика F&F | RT-822 | 1991 | RUB | 3
248 | FIF-005540 |  | Регулятор температуры аналоговый; выносной датчик (длина провода 2,5 м); 16А, нагрузка до 2000 Вт; 1Н.О.+1Н.З. контакт; диапазон регулируемых температур от +60 до +95 °С; гистерезис +0,5 - +3°С; питание 150-264 В~/=; индикация питания/включение нагрузки; -25ºС…+50ºС; 35х90х65 мм; IP20; на DIN-рейку, 2TE | Евроавтоматика F&F | RT-823 | 2542 | RUB | 3
249 | FIF-005928 |  | Регулятор температуры аналоговый, выносной датчик, диапазон температуры 5-60°С, встроенный таймер, LCD-дисплей, монтаж на плоскость (в коробку ø60мм) | Евроавтоматика F&F | RT-825 | 4602 | RUB | 3
250 | FIF-005929 |  | Регулятор температуры аналоговый, выносной датчик, диапазон температуры -20 до +130°С, цифровая индикация, тип корпуса вилка-розетка | Евроавтоматика F&F | RT-800 | 2397 | RUB | 3
251 | FIF-005930 |  | Регулятор температуры аналоговый, выносной датчик, диапазон температуры 5-35°С, для "теплых полов", монтаж на плоскость (в коробку ø60мм) | Евроавтоматика F&F | RT-824 | 2831 | RUB | 3
252 | FIF-005931 |  | Регулятор температуры аналоговый, выносной датчик, диапазон температуры +25 до +60°С, для управления скоростью вращения вентилятора, выносной датчик, 1 модуль, монтаж на DIN-рейке | Евроавтоматика F&F | RT-833 | 2148 | RUB | 3
Регуляторы температуры цифровые многофункциональные
253 | FIF-005541 |  | Регулятор температуры цифровой; выносной датчик RT-823 (длина провода 2,5 м), дисплей; 16А, нагрузка до 2000 Вт; 1Н.О. контакт; диапазон регулируемых температур от -25 до +130 °С (дискретность 1 °С); гистерезис 1-30 °С; питание 230 В~, 50 Гц; индикация включение нагрузки; -25ºС…+50ºС; 35х90х65 мм; IP20; на DIN-рейку, 2TE | Евроавтоматика F&F | RT-820М | 3149 | RUB | 3
254 | FIF-005542 |  | Регулятор температуры цифровой; выносной датчик RT-823 (длина провода 2,5 м), таймер, дисплей; 16А, нагрузка до 2000 Вт; 1Н.О. контакт; диапазон регулируемых температур от -25 до +130 °С (дискретность 1 °С); гистерезис 1-30 °С; питание 24-264 В~/=; индикация включение нагрузки; -25ºС…+50ºС; 35х90х65 мм; IP20; на DIN-рейку, 2TE | Евроавтоматика F&F | RT-820М-1 | 3292 | RUB | 3
255 | FIF-005543 |  | Регулятор температуры цифровой; выносной датчик DS18S20, ЖК-дисплей; 16А, нагрузка до 2000 Вт; 1Н.О.+1Н.З. контакт; диапазон регулируемых температур от 0 до +60 °С (дискретность 0,1 °С); гистерезис 1-10 °С; температурная коррекция ±5 °С; питание 24-264 В~/=; -25ºС…+50ºС; 52,5х90х65 мм; IP20; на DIN-рейку, 3TE | Евроавтоматика F&F | CRT-04 | 6488 | RUB | 3
256 | FIF-005544 |  | Регулятор температуры цифровой (для работы с датчиком PT100); без датчика, ЖК-дисплей; 16А, нагрузка до 2000 Вт; 1Н.О.+1Н.З. контакт; диапазон регулируемых температур от -100 до +400 °С (дискретность 1 °С); гистерезис 0-15 °С; температурная коррекция ±20 °С; питание 24-264 В~/=; -25ºС…+50ºС; 52,5х90х65 мм; IP20; на DIN-рейку, 3TE | Евроавтоматика F&F | CRT-05 | 5496 | RUB | 3
257 | FIF-005545 |  | Регулятор температуры цифровой двухканальный (для работы с датчиком PT100); без датчика, ЖК-дисплей; 16А, нагрузка до 2000 Вт; 2х 1Н.О. контакта; диапазон регулируемых температур от -100 до +400 °С (дискретность 1 °С); гистерезис 0-100 °С; температурная коррекция ±20 °С; время задержки переключения 0-45 мин; питание 24-264 В~/=; -25ºС…+50ºС; 52,5х90х65 мм; IP20; на DIN-рейку, 3TE | Евроавтоматика F&F | CRT-06 | 6797 | RUB | 3
258 | FIF-005932 |  | Регулятор температуры цифровой; 2-х канальный, диапазон температур -10 до +250 °С, многофункциональный, цифровая индикация, выносные датчики с термоустойчивым проводом в комплекте, 3 модуля, монтаж н DIN-рейке | Евроавтоматика F&F | CRT-03 | 5376 | RUB | 3
259 | FIF-005933 |  | Регулятор температуры цифровой; 2-х канальный, диапазон температур -40 до +150 °С, многофункциональный, цифровая индикация, выносные датчикис термоустойчивым проводом в комплекте, 3 модуля, монтаж н DIN-рейке | Евроавтоматика F&F | CRT-02 | 5376 | RUB | 3
Контроль уровня жидкости
Автоматы контроля уровня (реле уровня)
260 | FIF-005546 |  | Реле контроля уровня с зондом PZ828; для контроля 1 уровня; 16А, нагрузка до 2000 Вт; 1Н.О.+1Н.З. контакт; чувствительность 1-100 кОм; напряжение питания датчика до 6В; длина провода датчика до 50 м; питание 230 В~, 50 Гц; индикация питания/включение нагрузки; -25ºС…+50ºС; 35х90х65 мм; IP20; на DIN-рейку, 2TE | Евроавтоматика F&F | PZ-828 | 1887 | RUB | 3
261 | FIF-005547 |  | Реле контроля уровня без зонда; для контроля 1 уровня; 16А, нагрузка до 2000 Вт; 1Н.О.+1Н.З. контакт; чувствительность 1-100 кОм; напряжение питания датчика до 6В; длина провода датчика до 50 м; питание 230 В~, 50 Гц; индикация питания/включение нагрузки; -25ºС…+50ºС; 35х90х65 мм; IP20; на DIN-рейку, 2TE | Евроавтоматика F&F | PZ-828-1 | 1599 | RUB | 3
262 | FIF-005548 |  | Реле контроля уровня с зондами PZ; для контроля 2 уровней; 16А, нагрузка до 2000 Вт; 2х (1Н.О.+1Н.З.) контакта; чувствительность 1-100 кОм; напряжение питания датчика до 6В; длина провода датчика до 50 м; питание 230 В~, 50 Гц; индикация питания/включение нагрузки/уровней; -25ºС…+50ºС; 52,5х90х65 мм; IP20; на DIN-рейку, 3TE | Евроавтоматика F&F | PZ-829 | 3162 | RUB | 3
263 | FIF-005549 |  | Реле контроля уровня без зондов; для контроля 2 уровней; 16А, нагрузка до 2000 Вт; 2х (1Н.О.+1Н.З.) контакта; чувствительность 1-100 кОм; напряжение питания датчика до 6В; длина провода датчика до 50 м; питание 230 В~, 50 Гц; индикация питания/уровней; -25ºС…+50ºС; 52,5х90х65 мм; IP20; на DIN-рейку, 3TE | Евроавтоматика F&F | PZ-829-1 | 2018 | RUB | 3
264 | FIF-005550 |  | Реле контроля уровня с зондами PZ; для контроля 3 уровней; 16А, нагрузка до 2000 Вт; 3х (1Н.О.+1Н.З.) контакта; чувствительность 1-100 кОм; напряжение питания датчика до 6В; длина провода датчика до 50 м; питание 230 В~, 50 Гц; индикация питания/уровней/аварии; -25ºС…+50ºС; 70х90х65 мм; IP20; на DIN-рейку, 4TE | Евроавтоматика F&F | PZ-830 | 3774 | RUB | 3
265 | FIF-005551 |  | Реле контроля уровня с зондами PZ; для контроля 3 уровней (независимый контроль по каждому уровню); 8А, нагрузка до 2000 Вт; 3х 1Н.О. контакта; чувствительность 1-100 кОм; напряжение питания датчика до 6В; длина провода датчика до 50 м; питание 230 В~, 50 Гц; индикация питания/уровней/аварии; -25ºС…+50ºС; 70х90х65 мм; IP20; на DIN-рейку, 4TE | Евроавтоматика F&F | PZ-831 | 3549 | RUB | 3
266 | FIF-005552 |  | Реле контроля уровня с зондами PZ; для контроля 4 уровней (контроль аварийных максимального и минимального уровней); 2х 8А и 2х 16А, нагрузки: 2 до 1000 Вт и 2 до 2000 Вт; 4х (1Н.О.+1Н.З.) контакта; чувствительность 1-100 кОм; напряжение питания датчика до 6В; длина провода датчика до 50 м; питание 230 В~, 50 Гц; индикация питания/уровней/аварии; -25ºС…+50ºС; 87х90х65 мм; IP20; на DIN-рейку, 5TE | Евроавтоматика F&F | PZ-832 | 5400 | RUB | 3
267 | FIF-005934 |  | Реле контроля уровня с зондами PZ;двухуровневый, выбор режима работы, раздельные регулировки задержки переключения по уровням, 1 модуль, монтаж на DIN-рейку | Евроавтоматика F&F | PZ-818 | 3138 | RUB | 3
Блоки питания
Для мощных светодиодов (стабилизированный ток)
268 | FIF-005386 |  | Блок питания для питания мощных светодиодов (взаимодействие с регулятором освещения светодиодов SCO-803); 350 мА, нагрузка до 14Вт; питание 9-40В=; -25ºС…+50ºС; 55х55х13 мм; IP20; в монтажную коробку | Евроавтоматика F&F | PLD-01 | 1522 | RUB | 3
269 | FIF-005387 |  | Блок питания для питания мощных светодиодов (взаимодействие с регулятором освещения светодиодов SCO-803); 750 мА, нагрузка до 30 Вт; питание 9-40В=; -25ºС…+50ºС; 55х55х13 мм; IP20; в монтажную коробку | Евроавтоматика F&F | PLD-02 | 1522 | RUB | 3
Трансформаторные блоки питания
270 | FIF-005553 |  | Блок питания; трансформаторный; мощность 1,5Вт ; выходное напряжение 6В=; выходной ток 250 мА; питание 230 В~, 50 Гц; 40ºС…+50ºС; 118х78х55 мм; IP65; поверхностный монтаж | Евроавтоматика F&F | ZS-106 | 1894 | RUB | 3
271 | FIF-005561 |  | Блок питания; трансформаторный; мощность 12 Вт; выходное напряжение 5/12/15/18/24/48 В=; питание 230 В~, 50 Гц; -10ºС…+40ºС; 105х90х65 мм; IP20; на DIN-рейку, 6TE | Евроавтоматика F&F | ZS-1-6 | 2558 | RUB | 3
272 | FIF-005562 |  | Блок питания; трансформаторный с импульсным стабилизатором; выходные параметры: 5В/3A, 12В/2A, 24В/1A; частота 25 кГц; питание 180-264 В~; -10ºС…+40ºС; 105х90х65 мм; IP20; на DIN-рейку, 6TE | Евроавтоматика F&F | ZT-1-4 | 4853 | RUB | 3
Импульсные блоки питания
273 | FIF-005554 |  | Блок питания; импульсный; мощность 60 Вт; выходное напряжение 24В=; защита от короткого замыкания/ перегрузки/ перенапряжения /перегрева; питание 90-264 В~ и 120-370 В=; -10ºС…+40ºС; 130х50х90 мм; IP20; на DIN-рейку | Евроавтоматика F&F | ZI-60-24 | 4154 | EUR | 3
274 | FIF-005555 |  | Блок питания; импульсный; мощность 120 Вт; выходное напряжение 24В=; защита от короткого замыкания/ перегрузки/ перенапряжения /перегрева; питание 90-264 В~ и 120-370 В=; -10ºС…+40ºС; 130х75х90 мм; IP20; на DIN-рейку | Евроавтоматика F&F | ZI-120-24 | 5191 | RUB | 3
275 | FIF-005556 |  | Блок питания; импульсный; мощность 240 Вт; выходное напряжение 24В=; защита от короткого замыкания/ перегрузки/ перенапряжения /перегрева; питание 90-264 В~ и 120-370 В=; -10ºС…+40ºС; 130х110х90 мм; IP20; на DIN-рейку | Евроавтоматика F&F | ZI-240-24 | 8376 | RUB | 3
276 | FIF-005557 |  | Блок питания; импульсный; мощность 50 Вт; выходное напряжение 5/12/15/18/24/48 В=; питание 85-264 В~, 50 Гц; -10ºС…+40ºС; 105х90х65 мм; IP20; на DIN-рейку, 6TE | Евроавтоматика F&F | ZI-1-6 | 3362 | RUB | 3
277 | FIF-005558 |  | Блок питания; импульсный; мощность 30 Вт; выходное напряжение 12 В=; питание 100-264 В~, 50 Гц; -10ºС…+40ºС; 52,5х90х65 мм; IP20; на DIN-рейку, 3TE | Евроавтоматика F&F | ZI-22 | 2093 | RUB | 3
278 | FIF-005559 |  | Блок питания; импульсный; мощность 30 Вт; выходное напряжение 24 В=; питание 100-264 В~, 50 Гц; -10ºС…+40ºС; 52,5х90х65 мм; IP20; на DIN-рейку, 3TE | Евроавтоматика F&F | ZI-24 | 2093 | RUB | 3
279 | FIF-005563 |  | Блок питания; импульсный; мощность 12 Вт; выходное напряжение 24 В=; питание 100-264 В~, 50 Гц; -10ºС…+40ºС; 18х90х65 мм; IP20; на DIN-рейку, 1TE | Евроавтоматика F&F | ZI-21 | 1768 | RUB | 3
280 | FIF-005935 |  | Блок питания; импульсный; мощность 120 Вт; выходное напряжение 24 В=; монтаж на плоскость | Евроавтоматика F&F | ZI-120-24 | 6748 | RUB | 3
281 | FIF-005936 |  | Блок питания; импульсный; мощность 240 Вт; выходное напряжение 24 В=; монтаж на плоскость | Евроавтоматика F&F | ZI-240-24 | 11356 | RUB | 3
Импульсные стабилизаторы
282 | FIF-005560 |  | Блок питания; импульсный; мощность 50 Вт; выходное напряжение 5/12/18/24 В=; выходной ток 3 А; питание 10-28 В~, 50 Гц; -10ºС…+40ºС; 52,5х90х65 мм; IP20; на DIN-рейку, 3TE | Евроавтоматика F&F | ZI-11-14 | 1414 | RUB | 3
(499) 748 1173
(495) 988 7593