## TBN 19дек2016
ПРАЙС ЛИСТ
оборудование производства
Theben.
Nпп | Код IH | Наименование |  | Производитель | Тип | Цена |  | Ценовая группа
Theben
Система домашней атоматизации Luxor
1 | TBN-004852 |  | "Умный дом в коробке", Комплект 5, LUXOR408S+LUXOR409S+LUXOR426, арт:4990005 | Theben | LUXOR Set 5 | 1464 | EUR | 4
2 | TBN-003760 |  | "Умный дом в коробке", Комплект 4, LUXOR408+LUXOR409+LUXOR414, арт:4990004 | Theben | LUXOR Set 4 | 1022 | EUR | 4
3 | TBN-002194 |  | "Умный дом в коробке", Свет 3 : 1 шт. Luxor 400, 1 шт. Luxor 404, 1 шт. Luxor 405 , арт:4990003 | Theben | LUXOR Set 3 | 817 | EUR | 4
4 | TBN-002182 |  | 4-х канальный базовый модуль системы домашней атомазации. 2 канала для автоматического отключения по истечении заданного времени освещения в проходных зонах, 2-а канала - вкл/выкл освещения, 4 независисых контакта, 16А 250V, AC, на DIN-рейку, арт:4000000 | Theben | LUXOR400 | 263 | EUR | 4
5 | TBN-002183 |  | 2-х канальный модуль раширения. 2 NO независисых контакта, 16А 250V, AC. Вкл/выкл эл.нагрузок канала. Монтаж на DIN-рейку, арт:4020000 | Theben | LUXOR402 | 186 | EUR | 4
6 | TBN-002184 |  | 4-х канальный модуль расширения. 2 канала для автоматического отключения освещения по истечении заданного времени в проходных зонах, 2-а канала - вкл/выкл освещения. 4 NO независисых контакта, 16А, 250V, AC. на DIN-рейку , арт:4040000 | Theben | LUXOR404 | 255 | EUR | 4
7 | TBN-002185 |  | 2-канальный диммер с записью и вызовом до 3-х световых сцен. 2х300VA 200V AC или 1х500VA 220V AC, лампы накаливания, галогенные лампы 220V и 12-24V c намоточным или электронным трансформатором. 4-е настраиваемых режима диммирования для каждого канала. Настройка и вызов до 3-х световых сцен. Отдельные разъемы для подключения датчиков движения/присутствия. Возможность подключения модуля дополнительной мощности DMB 2 EIB/KNX - Позволяет поключать к диммеру до 600VA нагрузки на каждый канал или 1000VA на один канал. Установка на DIN-рейку., арт:4050000 | Theben | LUXOR405 | 372 | EUR | 4
8 | TBN-002187 |  | Базовый модуль управления жалюзи, маркизами, рольставнями. 4 С/O потенциальнонезависимых разъема для независимого управления жалюзи , маркизами, рольставнями. Настройка промежуточных и конечных положений. Управление углом поворота ламелей жалюзи. Центральный режимы общего подъема/опускания всех жалюзи, рольставень, маркиз и т.п. Настройка до 3-х групповых режимов (сцен) подъёма/опускания штор, маркиз, жалюзи, подключенных к разным каналам, на DIN-рейку(НЕСОВМЕСТИМ с LUXOR426), арт:4080000 | Theben | LUXOR408 | 349 | EUR | 4
9 | TBN-004850 |  | Базовый модуль управления электроприводами, арт:4080100 | Theben | LUXOR408 S | 413 | EUR | 4
10 | TBN-002188 |  | Модуль расширения управления жалюзи, маркизами, рольставнями. 4х6A 220V AC, потенциально независимых контакта для независимого управления 4-я группами жалюзи, маркизами, рольставнями. Настройка промежуточных и конечных положений. Управление углом поворота ламелей жалюзи. Центральный режимы общего подъема/опускания всех жалюзи, рольставень, маркиз и т.п. Настройка до 3-х групповых режимов (сцен) подъёма/опускания штор, маркиз, жалюзи, подключенных к разным каналам. (НЕСОВМЕСТИМ с LUXOR426), арт:4090000 | Theben | LUXOR409 | 349 | EUR | 4
11 | TBN-004851 |  | Модуль расширения управления электроприводами, арт:4090100 | Theben | LUXOR409 S | 413 | EUR | 4
12 | TBN-002189 |  | Модуль подключения датчиков освещенности, скорости ветра, температуры. 3-и канала управления по уровню освещенности (защиты от солнца), 1 канал управления в режиме сумеречного выключателя, 1 канал управления по скорости ветра, 1 канал управления по дождю и 1 по температуре. Разъемы для подключения 3-х датчиков освещенности, одного датчика скорости ветра, одного датчика температуры и одного датчика дождя. Задание пороговых значений для каждого из каналов управления по освещенности (защита от солнца) в диапазоне 1000-100'000 люкс, сумеречного выключателя 5-100 люкс, температуры -10...60 ºС и скорости ветра 2-20 м/с. Возможность задания пороговых значений по текущему освещению, ветру и т.п. Выход 24V DC, для подключения метеостанции. на DIN-рейку, арт:4110000 | Theben | LUXOR411 | 219 | EUR | 4
13 | TBN-002190 |  | Комбинированный датчик освещенности 1-100'000 люкс, температуры -10…55 ºС, дождя, скорости ветра. Возможносто монтажа как на стену, так и на мачту. IP 44, арт:4120000 | Theben | LUXOR412Meteo | 490 | EUR | 4
14 | TBN-002191 |  | Датчик скорости ветра, Возможносто монтажа как на стену, так и на мачту. IP 44, арт:4130000 | Theben | LUXOR413 | 178 | EUR | 4
15 | TBN-002192 |  | 8-и канальный системный таймер. Для каждого канала, суточная, недельные и астрономическая программа. Для модулей диммирования и управления жалюзи выдача команд на включение (опускания\подъем жалюзи) с указанием % значения яркости ламп или высоты подъема жалюзи. , арт:4140000 | Theben | LUXOR414 | 207 | EUR | 4
16 | TBN-003761 |  | Модуль центрального управления с ЖК-дисплеем, арт:4260000 | Theben | LUXOR426 | 453 | EUR | 4
17 | TBN-004853 |  | Диодный модуль для LUXOR, 2 шт., арт:9070367 | Theben | LUXOR | 13 | EUR | 4
18 | TBN-004854 |  | Крепление на мачту для LUXOR 413, LUXOR 412, Метеостанции EIB/KNX, арт:9070380 | Theben | Mount LUXOR 413,412 | 36 | EUR | 4
19 | TBN-004855 |  | Источник питания 24VDC, 1,5A (for LUXOR 413, Pharao), арт:9079330 | Theben | - | 120 | EUR | 4
Диммеры для установки на дин-рейку
20 | TBN-004856 |  | Диммер для управления яркостью ламп накаливания, галлогенных и энергосберегающ ламп. 500Вт - лампы накаливания и галлогенные лампы, 100 Вт - диммируемые энергосберегающие лампы. При диммировании энергосберегающих ламп обеспечивает плавное изменение яркости, как на лампах накаливания., арт:5320000 | Theben | DIMAX532 | 76 | EUR | 4
21 | TBN-004857 |  | Сценарный диммер для управления яркостью ламп накаливания, галлогенных и энергосберегающ ламп. 500Вт - лампы накаливания и галлогенные лампы, 100 Вт - диммируемые энергосберегающие лампы. При диммировании энергосберегающих ламп обеспечивает плавное изменение яркости, как на лампах накаливания. Функция плавного включения. Может управляться с одной или 2-х клавиш (одна клавиша - включение и увеличение яркости, другая - отключение и уменьшение яркости). Запись и вызов до 3-х световых сцен. В одну сцену можно объединить до 10 диммеров. Управляется как кнопкой без фиксации, так и клавишей с фиксацией. Настройка уровней максимальной или минимальной яркостей., арт:5340000 | Theben | DIMAX534 | 91 | EUR | 4
22 | TBN-004858 |  | Универсальный RLC диммер, DIN-рейка, IP20, арт:5320001 | Theben | DIMAX532 plus | 76 | EUR | 4
23 | TBN-004859 |  | Универсальный RLC диммер, DIN-рейка, IP20, арт:5340001 | Theben | DIMAX534 plus | 92 | EUR | 4
Счетчики времени наработки
24 | TBN-002204 |  | Цифровой счетчик времени наработки. Работоспособность, даже в случае нарушения энергоснабжения (оснащен памятью). Крепл.на DIN-рейку. 35х45 мм. LCD монитор на 7 симв. маск.зн.99,999,9ч. 12-150 В DC/24-240 В АС, 50/60Гц. IP65., арт:1480000 | Theben | BZ148 | 109 | EUR | 4
25 | TBN-002203 |  | Цифровой счетчик времени наработки. Работоспособность, даже в случае нарушения энергоснабжения (оснащен памятью). Уст.в приборную панель. 48х48 мм. LCD монитор на 7 симв. Маск.зн.99,999,99ч. 110-240 В, 50-60 Гц. IP65., арт:1470000 | Theben | BZ147 | 89 | EUR | 4
26 | TBN-002202 |  | Цифровой счетчик времени наработки. Работоспособность, даже в случае нарушения энергоснабжения (оснащен памятью). Установка в приборную панель. 22х48мм. LCD монитор на 7 симв. Маск.зн. 99,999,99ч. 110-240 В, 50-60 Гц. IP65., арт:1460000 | Theben | BZ146 | 89 | EUR | 4
27 | TBN-003762 |  | Аналоговый счетчик времени наработки с синхронным электродвигателем. Максимальное значение 99,999,9 часов. Габариты 86 х 35 х 65,5 мм. Крепление на DIN-рейку (DIN 43 880). 230 В, 50 Гц. IP65. Рабочий диапазон температур -10°С+70°С., арт:1459024 | Theben | BZ 45-124В | 99 | EUR | 4
28 | TBN-002201 |  | Аналоговый счетчик времени наработки с синхронным электродвигателем. Макс.зн.99,999,9ч. 86 х 35 х 65,5мм. Креп на DIN-рейку, 230 В, 50 Гц. IP65. , арт:1450000 | Theben | BZ145 | 45 | EUR | 4
29 | TBN-002199 |  | Аналоговый счетчик времени наработки с синхронным электродвигателем. Макс.зн 99,999,99ч. 46х46мм. 230 В, 50 Гц. IP65., арт:1430721 | Theben | BZ143-1 | 42 | EUR | 4
30 | TBN-004872 |  | Счетчик времени наработки, арт:1420823 | Theben | BZ142-3, 10-80V DC | 49 | EUR | 4
31 | TBN-002197 |  | Аналоговый счетчик времени наработки с синхронным электродвигателем. Макс.зн. 99,999,99ч. 46х46 мм. 230 В, 50 Гц. IP65. DIN EN 50 022., арт:1420723 | Theben | BZ142-3 | 41 | EUR | 4
32 | TBN-004870 |  | То же, что и BZ 142-1. Номинальное напряжение 24 B AC, арт:1424721 | Theben | BZ142-1, 24В AC | 51 | EUR | 4
33 | TBN-004869 |  | То же, что и BZ 142-1. Номинальное напряжение 230 - 240 B AC, частота тока 60 Гц, арт:1420621 | Theben | BZ142-1, 230 В | 45 | EUR | 4
34 | TBN-004871 |  | Счетчик времени наработки, арт:1420821 | Theben | BZ142-1, 10-80V DC | 72 | EUR | 4
35 | TBN-002195 |  | Аналоговый счетчик времени наработки с синхронным электродвигателем. Макс.зн.99,999,99ч., 46х46 мм. 230 В, 50 Гц. IP65, арт:1420721 | Theben | BZ142-1 | 45 | EUR | 4
36 | TBN-004877 |  | Защитный корпус клемм BZ142-3, арт:9070075 | Theben | - | 5 | EUR | 4
37 | TBN-004876 |  | Передняя рамка для счетчика BZ 142-1 - 72x72 мм, арт:9070074 | Theben | - | 7 | EUR | 4
38 | TBN-004875 |  | Зажим для крепления счетчиков BZ 142-143, арт:9070043 | Theben | - | 3 | EUR | 4
39 | TBN-004874 |  | Монтажная панель для BZ 142-143, арт:9070042 | Theben | - | 8 | EUR | 4
40 | TBN-004873 |  | Рамка декоративная для BZ142, арт:9070041 | Theben | - | 3 | EUR | 4
Таймеры
41 | TBN-002207 |  | Цифровой розеточный таймер. Управление по суточным и недельным программам. 36 ячеек памяти для программ пользователя. Автопереключение летнего и зимнего времени. 129 x 65 x 41 мм. IP21. 230В, 16А, 50Гц, Резервное питание: NiMH аккумулятор., арт:0200000 | Theben | Theben-eltimo020S | 76 | EUR | 4
42 | TBN-002208 |  | Аналоговый розеточный таймер. Электро-механический. 230В, 16А, 50Гц. Минимальный интервал Вкл/выкл 15м. Ручное вкл/откл, не влияющее на ход выполнения программы. Индикация состояния (ON/OFF). IP20. 71х71х41 мм., арт:0260030 | Theben | Theben-timer 26 | 29 | EUR | 4
43 | TBN-002209 |  | Аналоговый розеточный таймер. Электро-механический. 230В, 16А, 50Гц. Мин.интервал вкл/выкл 15м. Ручное вкл/откл, не влияющее на ход выполнения программы. Индикация состояния (ON/OFF). IP44. 71х71х41 мм., арт:0260855 | Theben | Theben timer 26 IP44 | 50 | EUR | 4
44 | TBN-002210 |  | Аналоговый розеточный таймер. Недельный электро-механический. 230В, 16А, 50Гц. Мин.интервал вкл/выкл 2 часа. Ручное вкл/откл, не влияющее на ход выполнения программы. Индикация состояния (ON/OFF). IP44. 71х71х41 мм., арт:0270930 | Theben | Theben-timer 27 | 33 | EUR | 4
45 | TBN-003763 |  | Аналоговые таймеры с сегментами. Электро-механический одноканальный таймер.60-ти минутная программа. Установка на DIN-рейку. Минимальный интервал включения/отключения 37,5 секунд. Ручное переключение ON/OFF. Пружинные клеммы. Индикация Включения/Отключения нагрузки.Без резервного питания. 1 С/О контакт. Габариты 90 х 54 х 65,5 мм. Коммутируемая активная нагрузка 2,3 кВт, индуктивная – 1 кВт., арт:1510011 | Theben | SYN151h | 93 | EUR | 4
46 | TBN-002211 |  | Аналоговые таймеры с сегментами. Электро-механический одноканальный с 24-х часовой программой, на DIN-рейку. Мин.интервал Вкл/Откл 15м. Ручное переключение ON/OFF/AUTO. Индикация Вкл/Откл нагрузки. Без резервного питания. 1 N/O контакт. Габариты 90 х 17,5 х 60 мм. 3,5 кВт, арт:1600001 | Theben | SYN160a | 47 | EUR | 4
47 | TBN-002212 |  | Аналоговые таймеры с сегментами. Электро-механический одноканальный с 24-х часовой программой, на DIN-рейку. Мин.интервал вкл/откл 15м. Ручное переключение ON/OFF. Установка текущего времени с точность до 1м. Индикация вкл/откл нагрузки. Переключатель летнее/зимнее время +/- 1 час. Без резервного питания. 1 С/О контакт. 90 х 54 х 65,5мм, 3,5 кВт, арт:1610011 | Theben | SYN161d | 57 | EUR | 4
48 | TBN-002213 |  | Аналоговые таймеры с сегментами. Электро-механический одноканальный с 24-х часовой программой, поверхностного монтажа. Мин.интервал вкл/выкл 15м. Ручное переключение ON/OFF. Индикация вкл/откл нагрузки. Без резервного питания. 104 х 72 х 69мм, 3,5 кВт. , арт:1690801 | Theben | SYN169s | 79 | EUR | 4
49 | TBN-004878 |  | Таймер аналоговый, 45x52,5x60, арт:1710008 | Theben | TM 171 h | 70 | EUR | 4
50 | TBN-004879 |  | Таймер аналоговый, 45X52,5X60, арт:1810008 | Theben | SUL181 h | 57 | EUR | 4
51 | TBN-004880 |  | Таймер цифровой недельный, арт:2280577 | Theben | SUD228 II | 534 | EUR | 4
52 | TBN-002215 |  | Аналоговые таймеры с сегментами. Электро-механический одноканальный с 24-х часовой программой, на DIN-рейку. Мин.интервал вкл/откл 15м. Ручное переключение ON/OFF/AUTO. Индикация вкл/откл нагрузки. Резервное питание на 3 дня. 90 х 17,5 х 60мм. 3,5 кВт, арт:1800001 | Theben | SUL180a | 69 | EUR | 4
53 | TBN-002216 |  | Аналоговые таймеры с сегментами. Электро-механический одноканальный с 7-ми дневной программой, на DIN-рейку. Мин.интервал вкл/откл 2ч. Ручное переключение ON/OFF/AUTO. Индикация вкл/откл нагрузки. Резервное питание (3 дня). 90 х 17,5 х 60 мм. 3,5 кВт., арт:1900001 | Theben | MEM190a | 128 | EUR | 4
54 | TBN-002217 |  | Электро-механический одноканальный таймер с 24-х часовой программой, на DIN-рейку. Мин.интервал вкл/откл 30 м. Ручное переключение ON/OFF. Установка текущего времени с точность до 1 мин. Индикация вкл/откл нагрузки. Переключатель летнее/зимнее время +/- 1 час. Резервное питание 3 дня. 90 х 54 х 65,5мм. 3,5 кВт., арт:1810011 | Theben | SUL181d | 75 | EUR | 4
55 | TBN-002218 |  | Аналоговые таймеры с сегментами. Электро-механический одноканальный с 24-х часовой программой, поверхностного монтажа. Мин.интервал вкл/выкл 15м. Ручное переключение ON/OFF. Индикация вкл/откл нагрузки. Резервное питание на 3 дня. 104 х 72 х 69мм. 3,5 кВт. , арт:1890801 | Theben | SUL189s | 154 | EUR | 4
56 | TBN-004881 |  | Электро-механический одноканальный таймер с 7-ми дневной программой, на DIN-рейку. Минимальный интервал включения/отключения 2 часа. Ручное переключение ON/OFF/AUTO. Пружинные клеммы. Резервное питание 200 часов. 1 N/O контакт. Габариты 90 х 17,5 х 60 мм. Коммутируемая активная нагрузка 3,5 кВт, индуктивная – 1 кВт., арт:1910011 | Theben | SUL191 w | 137 | EUR | 4
57 | TBN-002221 |  | Аналоговые таймеры с ламелями. Электро-механический одноканальный с 60-ти минутной программой, поверхностный монтаж . Время вкл/выкл задается установкой ламелей. Мин.интервал вкл/отк 1,25 мин. Ручное переключение ON/OFF. Индикация вкл/откл нагрузки. 104 х 72 x 69мм.16А , 230 В, 50Гц. 3,5 кВт., арт:1790008 | Theben | TM179h | 116 | EUR | 4
58 | TBN-002224 |  | Аналоговые таймеры с ламелями. Электро-механический 2-х канальный таймер с 24-х часовой и 7-ми дневной программами. Время вкл/выкл задается установкой ламелей. Мин.интервал вкл/откл 30 мин (для суточной программы) и 12 часов (для недельной). Ручное переключение ON/OFF. Индикация вкл/откл нагрузки. Резервное питание (3 дня). 104 х 72 x 69 мм. 10А , 230 В, 50Гц. 2,5 кВт, арт:1890108 | Theben | SUL189hw | 242 | EUR | 4
59 | TBN-004882 |  | Таймер электромеханический, арт:1891801 | Theben | SUL189 s 110V | 169 | EUR | 4
60 | TBN-002225 |  | Аналоговые таймеры с ламелями. Электро-механический двухканальный с 24-х часовой программой, на DIN-рейку. Время вкл/выкл задается установкой ламелей. Мин.интервал вкл/откл 30 мин. Ручное переключение ON/OFF. Индикация вкл/откл нагрузки. Переключатель летнее/зимнее время +/- 1 час. Резервное питание (3 дня). 90 х 54 х 65,5 мм. 10А, 230В, 50Гц. 2,5 кВт, арт:1880033 | Theben | SUL188g | 204 | EUR | 4
61 | TBN-002226 |  | Аналоговые таймеры с ламелями. Электро-механический одноканальный с 24-х часовой и 7-ми дневной программами, на DIN-рейку. Время вкл/выкл задается установкой ламелей. Мин.интервал вкл/откл 45 мин (суточная программа) и 12 час (недельная). Ручное переключение ON/OFF. Индикация вкл/откл нагрузки. Переключатель летнее/зимнее временя +/- 1 час. Резервное питание (3 дня). 45 х 54 х 60мм. 10А, 230В, 50Гц. 2,5 кВт., арт:1880108 | Theben | SUL188hw | 175 | EUR | 4
62 | TBN-002227 |  | Аналоговые таймеры с ламелями. Электро-механический одноканальный с 24-х часовой и 7-ми дневной программами, поверхностного монтажа. Время вкл/выкл задается установкой ламелей. Мин.интервал вкл/откл 20 мин (суточная программ) и 2 часа (недельная). Точность установки времени вкл/выкл 5 мин (суточная программа), 30 мин (недельная). Без резервного питания. Габариты 104 х 72 x 69 мм. 1 С/О контакт, на 10А, 230В, 50Гц. 3,5 кВт., арт:2690008 | Theben | SYN269h | 84 | EUR | 4
63 | TBN-002228 |  | Электро-механический 2-х канальный таймер с 24-х часовой и 7-ми дневной программами, поверхностного монтажа. Время вкл/выкл задается установкой ламелей. Мин.интервал вкл/откл 20мин (суточная программ) и 2 часа (недельная). 104 х 72 x 69 мм. 10А, 230В, 50Гц. 3,5 кВт, арт:2690033 | Theben | SYN269g | 125 | EUR | 4
64 | TBN-002229 |  | Аналоговые таймеры с ламелями. Электро-механический одноканальный с 24-х часовой и 7-ми дневной программами, поверхностного монтажа. Время вкл/выкл задается установкой ламелей. Мин.интервал вкл/откл 20 мин (суточная программ) и 2 часа (недельная). Резервное питание 3 дня. 104 х 72 x 69мм. 10А, 230В, 50Гц. 3,5 кВт., арт:2890008 | Theben | SUL289h | 158 | EUR | 4
65 | TBN-002230 |  | Аналоговые таймеры с ламелями. Электро-механический 2-х канальный таймер с 24-х часовой и 7-ми дневной программами, поверхностного монтажа Время вкл/выкл задается установкой ламелей. Мин.интервал вкл/откл 20 мин (суточная ) и 2 ч (нед). Резервное питание 3 дня. 104 х 72 x 69 мм. 10А, 230В, 50Гц. 3,5 кВт, арт:2890033 | Theben | SUL289g | 227 | EUR | 4
66 | TBN-004883 |  | Таймер аналоговый, арт:2850008 | Theben | SUL285/1 T | 183 | EUR | 4
67 | TBN-004884 |  | Таймер аналоговый, арт:2850033 | Theben | SUL285/2 T | 237 | EUR | 4
68 | TBN-004885 |  | Таймер размораживания, арт:0770008 | Theben | FRI 77 h | 98 | EUR | 4
69 | TBN-004886 |  | Таймер размораживания, арт:0770033 | Theben | FRI 77 g | 125 | EUR | 4
70 | TBN-004887 |  | Таймер размораживания, арт:0770802 | Theben | FRI 77 h-2 | 91 | EUR | 4
71 | TBN-004888 |  | Таймер размораживания, арт:0770832 | Theben | FRI 77 g-2 | 116 | EUR | 4
72 | TBN-002231 |  | Электронное реле задержки времени, на DIN-рейку. Упр.техн.процессами, автоматическим вкл/выкл освещения, вентиляции и т.д. Точное регулирование времени в 7 диапазонах от 0,1 с до 100 часов. АС 24-240 В; DC 24 В. 81х64,5х17,5мм, IP20., арт:3450730 | Theben | TM345B | 190 | EUR | 4
73 | TBN-002232 |  | Многофункциональное электронное реле задержки времени, на DIN-рейку. Упр.техн.процессами, автоматическим вкл/выкл освещения, вентиляции и т.д. 7 вр.диапазонов 0,1сек -100час. Вх.сигналы 12-240 В AC/DC. 8 А, 250 В. 81х64,5х17,5мм. IP20., арт:3450731 | Theben | TM345M | 142 | EUR | 4
74 | TBN-002233 |  | Цифровой одноканальный астрономический таймер. Установка на DIN-рейку. 54 ячейки памяти. Автоматическое определение заката и восхода солнца каждого дня года по заданным географическим координатам. Список городов в памяти таймера города (например: Россия, Новосибирск). Возможность откл.электрической нагрузки таймера в ночное время. Автопереход на летнее/зимнее вр. LCD дисплей с подсветкой. Разъем для карты памяти Obelisk top2.Возможность ввода PIN кода. Литиевая батарея (ресурс 10 лет)., арт:1700100 | Theben | SELEKTA 170top2 | 148 | EUR | 4
75 | TBN-004889 |  | Таймер астрономический для сетей 24В, характеристики аналогичны Sel170top2, арт:1704100 | Theben | SELEKTA170 top2 24V | 192 | EUR | 4
76 | TBN-002234 |  | Цифровой одноканальный астрономический таймер. Установка на DIN-рейку. 54 ячейки памяти. Автоматическое определение заката и восхода солнца каждого дня года по заданным географическим координатам. Список городов в памяти таймера города (например: Россия, Новосибирск). Возможность откл.электрической нагрузки таймера в ночное время. Автопереход на летнее/зимнее вр. LCD дисплей с подсветкой. Разъем для карты памяти Obelisk top2.Возможность ввода PIN кода. Литиевая батарея (ресурс 10 лет). Разъем для подключения внешней кнопки управления. Дополнительно подключается DCS анетена для автоматической подстройки текущего времени., арт:1710100 | Theben | SELEKTA171top2RC | 177 | EUR | 4
77 | TBN-004890 |  | Таймер астрономический для сетей 24В, характеристики аналогичны Sel171top2, арт:1714100 | Theben | SELEKTA 171 top2 RC 24 V | 256 | EUR | 4
78 | TBN-002235 |  | Цифровой 2-канальный астрономический таймер. на DIN-рейку. Автоопределение заката и восхода солнца. Список городов в памяти таймера города. Возможность отключения электрической нагрузки таймера в ночное время для экономии электроэнергии. Автопереход на летнее/зимнее время. Корректировка времени вкл/откл (±120 минут). LCD дисплей. Разъем для карты памяти Obelisk top2. Возможность ввода PIN кода. Литиевая батарея (ресурс 10 лет)., арт:1720100 | Theben | SELEKTA172top2 | 186 | EUR | 4
79 | TBN-004891 |  | Таймер астрономический для сетей 24В, характеристики аналогичны Sel170top2, арт:1724100 | Theben | SELEKTA 172 top2 24V | 242 | EUR | 4
80 | TBN-002237 |  | Цифровой одноканальный таймер с 24-х час/7дн программой, настенной установки. 42 ячейки памяти. автоперевод на зимнее/летнее время. Лит.батарея (ресурс 10 лет). 10А, 230 В, 50 Гц. IP20. LCD дисплей. 84х84х50 мм., арт:0300002 | Theben | TR030topw | 160 | EUR | 4
81 | TBN-002238 |  | Цифр таймер с 24ч/7дн программами, на DIN-рейку. 28 ячеек памяти. автоперехода на зимнее/летнее время. Лит.батарея (ресурс 3 года). 16А, 230 В, 50 Гц. IP20. LCD дисплей. 85,5х17,9х65,5мм., арт:6080002 | Theben | TR 608 top | 111 | EUR | 4
82 | TBN-004892 |  | Цифровой таймер, БЕЗ русского языка, DIN, арт:6080100 | Theben | TR608 top2 | 137 | EUR | 4
83 | TBN-004893 |  | Цифровой таймер, БЕЗ русского языка, DIN, арт:6090100 | Theben | TR609 top2 | 175 | EUR | 4
84 | TBN-002239 |  | Цифровой таймер с 24ч/7дн программами, на DIN-рейку. 56 ячеек памяти. Возможность запрограммировать на компьютере время вкл/выкл. Лит.батарея (ресурс 10 лет). 16А, 230 В, 50 Гц . IP20. LCD дисплей. 90х35,8х68,5мм. , арт:6100107 | Theben | TR 610 top2 | 119 | EUR | 4
85 | TBN-002240 |  | Цифровой таймер один канал, расширенный функционал, РУС, с 24ч/7дн программой, на DIN-рейку. 84 ячейки памяти. Возможность запрограммировать на компьютере время вкл/выкл и перенести программу на таймер с помошью карты памяти Obelisk. Лит.батарея (ресурс 10 лет). Разъем для внешнего выключателя позволяет принудительно вкл/откл электрическую нагрузку . 16А , 230 В, 50Гц. IP20. LCD дисп. 90х35,8х68,5мм., арт:6110107 | Theben | TR 611 top2 | 187 | EUR | 4
86 | TBN-002241 |  | Цифровой 2-канальный таймер с 24ч/7дн программой, на DIN-рейку. 56 ячеек памяти. Возможность запрограммировать на компьютере время вкл/выкл и переноса программу на таймер с помошью карты памяти Obelisk. Лит.батарея (ресурс 10 лет). 16А, 230В, 50Гц. IP20. LCD дисплей. 90х35,8х68,5 мм., арт:6120107 | Theben | TR612top2 | 171 | EUR | 4
87 | TBN-002242 |  | Цифровой 2-канальный таймер, расширенный функционал, РУС, с 24ч/7дн программой, на DIN-рейку.84 ячейки памяти. Возможность запрограммировать на компьютере время вкл/выкл и перенести программу на таймер с помошью карты памяти Obelisk. Лит.батарея (ресурс 10 лет). Разъем для внешнего выключателя позволяет принудительно включать или отключать электрическую нагрузку . 16А , 230 В, 50 Гц. IP20. LCD дисплей. 90х35,8х68,5мм., арт:6220107 | Theben | TR 622 top2 | 230 | EUR | 4
88 | TBN-002243 |  | Комплект: Адаптер, Карта памяти, ПО для WIN 2000/XP. Для установки таймера программы на карту памяти, после чего, с помощью Адаптера информация передается через USB порт в компьютер, с установленным ПО OBELISK. Возможен обратный процесс - программирование на компьютере с последующим переносом программ в таймер., арт:9070230 | Theben | OBELISK 2.1 | 129 | EUR | 4
89 | TBN-002244 |  | Карта памяти Obelisk, арт:9070404 | Theben | OBELISKtop2 | 24 | EUR | 4
90 | TBN-004907 |  | Комплект для программирования (Windows 2000/XP/Vista), арт:9070409 | Theben | OBELISKtop2 | 81 | EUR | 4
91 | TBN-004908 |  | Таймер цифровой недельный, настенный монтаж, арт:6350100 | Theben | TR635 top2 | 163 | EUR | 4
92 | TBN-004909 |  | Таймер цифровой двухканальный недельный, настенный монтаж, арт:6360100 | Theben | TR636 top2 | 203 | EUR | 4
93 | TBN-003764 |  | Цифровой одноканальный таймер с 24-х часовой, 7-ми дневной и годовой программами, на DIN-рейку (DIN 43 880). Обычный или астрономический режимы. Пошаговое текстово-ориентированное программирование. 10 предустановленных программ. 800 ячейки памяти. Возможность программирования на компьютере, с последующим переносом программ в таймер, посредством карты памяти Obelisk и адаптера Obelisk top2 (Ref code 907 0 409) . Разъем для устройств внешнего управления .Литиевая батарея (ресурс 10 лет). 1 С/О контакт на 16А, 230 В, 50 Гц. IP20. LCD дисплей с подсветкой. Габариты 86х105х65,5 мм., арт:6410100 | Theben | TR 641 top2 | 337 | EUR | 4
94 | TBN-003765 |  | Цифровой одноканальный таймер с 24-х часовой, 7-ми дневной и годовой программами, на DIN-рейку (DIN 43 880). Обычный или астрономический режимы. Пошаговое текстово-ориентированное программирование. 10 предустановленных программ. 800 ячейки памяти. Возможность программирования на компьютере, с последующим переносом программ в таймер, посредством карты памяти Obelisk и адаптера Obelisk top2 (Ref code 907 0 409) . Разъем для устройств внешнего управления .Литиевая батарея (ресурс 10 лет). 1 С/О контакт на 16А, 230 В, 50 Гц. IP20. LCD дисплей с подсветкой. Габариты 86х105х65,5 мм., арт:6410300 | Theben | TR 641 top2 RC | 332 | EUR | 4
95 | TBN-004910 |  | Таймер цифровой годовой астрономический, арт:6414300 | Theben | TR641 top2 RC 12-24VUC | 482 | EUR | 4
96 | TBN-004911 |  | Цифровой 2-х канальный таймер с 24-х часовой, 7-ми дневной и годовой программами отдельно для каждого канала, на DIN-рейку (DIN 43 880). Обычный или астрономический режимы. Пошаговое текстово-ориентированное программирование. 10 предустановленных программ. 800 ячейки памяти. Возможность программирования на компьютере, с последующим переносом программ в таймер, посредством карты памяти Obelisk и адаптера Obelisk top2 (Ref code 907 0 409) . позволяет принудительно включать или отключать электрическую нагрузку .Литиевая батарея (ресурс 10 лет). 1 С/О контакт на 16А, 230 В, 50 Гц. IP20. LCD дисплей с подсветкой. Габариты 86х105х65,5 мм., арт:6420100 | Theben | TR642 top2 | 394 | EUR | 4
97 | TBN-004912 |  | Аналогичен TR642 top2 + разъем для подключения GPS приемника для автоматической корректировки точного времени, арт:6420300 | Theben | TR642 top2 RC | 461 | EUR | 4
98 | TBN-004913 |  | Таймер цифровой годовой астрономический, арт:6424300 | Theben | TR642 top2 RC 12-24VUC | 669 | EUR | 4
99 | TBN-004914 |  | Цифровой 4-х канальный таймер с 24-х часовой, 7-ми дневной и годовой программами отдельно для каждого канала, на DIN-рейку (DIN 43 880). Обычный или астрономический режимы. Пошаговое текстово-ориентированное программирование. 10 предустановленных программ. 800 ячейки памяти. Возможность программирования на компьютере, с последующим переносом программ в таймер, посредством карты памяти Obelisk и адаптера Obelisk top2 (Ref code 907 0 409) . позволяет принудительно включать или отключать электрическую нагрузку .Литиевая батарея (ресурс 10 лет). 1 С/О контакт на 16А, 230 В, 50 Гц. IP20. LCD дисплей с подсветкой. Габариты 86х105х65,5 мм., арт:6440100 | Theben | TR644 top2 | 565 | EUR | 4
100 | TBN-004915 |  | Аналогичен TR644 top2 + разъем для подключения GPS приемника для автоматической корректировки точного времени, арт:6440300 | Theben | TR644 top2 RC | 608 | EUR | 4
101 | TBN-004916 |  | 4-х канальный модуль расширения для таймеров TR641top2, TR642top2, TR644top2. , арт:6490104 | Theben | EM 4 top2 | 321 | EUR | 4
102 | TBN-004917 |  | Модуль управления и настройки таймеров TR641top2 RC, TR642top2 RC, TR644top2 RC через интернет, арт:6490900 | Theben | EM LAN top2 | 379 | EUR | 4
103 | TBN-004918 |  | Таймер цифровой недельный, один канал, разъем 4,8мм AMP, арт:6840100 | Theben | TR684-1 top2 | 147 | EUR | 4
104 | TBN-004919 |  | Таймер цифровой, два канала, разъем 4,8мм AMP, арт:6840101 | Theben | TR684-2 top2 | 147 | EUR | 4
105 | TBN-004920 |  | Таймер цифровой, арт:6850102 | Theben | TR685-2 top2 | 387 | EUR | 4
106 | TBN-004921 |  | OpenTherm терморегулятор программируемый (контроллер системы отопления), арт:8169132 | Theben | RAMSES 816 top2 OT | 531 | EUR | 4
107 | TBN-002262 |  | Оснастка для монтажа приборов серии ELPA, а так же для SYN160, TR608. Маскирует клеммное соединение. | Theben | Aufbauset-ELPA | 4 | EUR | 4
108 | TBN-002263 |  | Оснастка для монтажа BZ142-3. Маскирует клеммное соединение. | Theben | Aufbauset-BZ142 | 4 | EUR | 4
109 | TBN-002264 |  | Оснастка для монтажа SYN161. Маскирует клеммное соединение. | Theben | Aufbauset-SYN161 | 3 | EUR | 4
110 | TBN-002265 |  | Оснастка для монтажа TR 610 top, TR610 top2. Маскирует клеммное соединение. | Theben | Aufbauset-TR610top | 4 | EUR | 4
111 | TBN-002266 |  | Оснастка для монтажа TR 651S. Маскирует клеммное соединение. | Theben | Aufbauset-TR651S | 8 | EUR | 4
112 | TBN-002267 |  | Оснастка для монтажа TR641-644S. Маскирует клеммное соединение. | Theben | Aufbauset-TR641-644S | 7 | EUR | 4
113 | TBN-004922 |  | Оснастка для поверхностного монтажа 105мм (6ТЕ), для TR 641-644, арт:9070053 | Theben | - | 8 | EUR | 4
114 | TBN-004923 |  | Оснастка для встраиваемого монтажа в приборную панель модульных приборов (шир. от 17.5 до 107,5 mm), арт:9070001 | Theben | - | 31 | EUR | 4
115 | TBN-004924 |  | Оснастка для поверхностного монтажа 52,5мм (3ТЕ), для SYN, TM, SUL, MEM, арт:9070061 | Theben | - | 3 | EUR | 4
116 | TBN-004925 |  | Антенна DCF77 для приборов TR 641/2/4 S DCF, SELEKTA 173 DCF, арт:9070243 | Theben | Антенна DCF77 | 249 | EUR | 4
117 | TBN-004894 |  | Цифровой одноканальный таймер для низковольтных сетей. Электропитание прибора 12-24 B постоянного или переменного тока. Остальные характеристики аналогичны Tr610top2, арт:6104100 | Theben | TR610 top2 12-24VUC | 168 | EUR | 4
118 | TBN-004895 |  | Цифровой одноканальный таймер для коммутации сверхнизких нагрузок с токами коммутации порядка 1 мА. Остальные характеристики аналогичны Tr610 top2, арт:6100110 | Theben | TR610 top2 G | 122 | EUR | 4
119 | TBN-004926 |  | Антенна top2 RC-DCF, арт:9070410 | Theben | Антенна top2 RC-DCF | 143 | EUR | 4
120 | TBN-004927 |  | Антенна top2 RC-GPS для приборов top2 RC: TR 641/2/4, TR611, LUNA 121/2, SELEKTA 171, арт:9070610 | Theben | Антенна top2 RC-GPS | 227 | EUR | 4
121 | TBN-004896 |  | Цифровой таймер, DIN, арт:6110300 | Theben | TR611 top2 RC | 174 | EUR | 4
122 | TBN-004897 |  | Цифровой одноканальный таймер для низковольтных сетей. Электропитание прибора 12-24 B постоянного или переменного тока. Остальные характеристики аналогичны Tr611top2, арт:6114100 | Theben | TR611 top2 24VUC | 264 | EUR | 4
123 | TBN-004928 |  | Крепление на DIN-рейку приборов 72x72, арт:9070071 | Theben | Крепление на DIN-рейку | 8 | EUR | 4
124 | TBN-004898 |  | Цифровой таймер, DIN, арт:6114300 | Theben | TR611 top2 RC 12-24VUC | 252 | EUR | 4
125 | TBN-004929 |  | Источник питания для DCF77 антенны, арт:9070182 | Theben | - | 59 | EUR | 4
126 | TBN-004899 |  | Цифровой 2-канальный таймер с 24ч/7дн программой, 120В, 60Гц, DIN, арт:6121815 | Theben | TR612 top2 | 166 | EUR | 4
127 | TBN-004930 |  | Источник питания для GPS-антенны, арт:9070892 | Theben | - | 70 | EUR | 4
128 | TBN-004900 |  | Цифровой двухканальный таймер для низковольтных сетей. Электропитание прибора 12-24 B постоянного или переменного тока. Остальные характеристики аналогичны Tr612top2, арт:6124100 | Theben | TR612 top2 24V | 241 | EUR | 4
129 | TBN-004901 |  | TR 622 top2 таймер цифровой, DIN, (меню БЕЗ русского языка), арт:6220100 | Theben | TR622 top2 | 224 | EUR | 4
130 | TBN-004931 |  | Оснастка для поверхностного монтажа 70мм (4ТЕ), арт:9070049 | Theben | Оснастка 70мм (4ТЕ) | 10 | EUR | 4
131 | TBN-004902 |  | Цифровой двухканальный таймер для низковольтных сетей. Электропитание прибора 12-24 B постоянного или переменного тока. Остальные характеристики аналогичны Tr622top2, арт:6224100 | Theben | TR622 top2 24V | 324 | EUR | 4
132 | TBN-004903 |  | Таймер цифровой, DIN, арт:6100007 | Theben | TR610 top2 | 116 | EUR | 4
133 | TBN-004932 |  | Оснастка для поверхностного монтажа 52,5мм (3ТЕ), для TR 651-653, LUNA 112/120/122, арт:9070050 | Theben | Оснастка 52,5мм (3ТЕ) | 9 | EUR | 4
134 | TBN-004904 |  | Таймер цифровой, DIN, (меню БЕЗ русского языка), арт:6120100 | Theben | TR612 top2 | 166 | EUR | 4
135 | TBN-004905 |  | Таймер цифровой, DIN, арт:6220007 | Theben | TR622 top2 | 224 | EUR | 4
136 | TBN-004933 |  | Оснастка для поверхностного монтажа 35мм (2TE), для TR 610-622, LUNA 109/110/111/121, SEL 170-172, арт:9070064 | Theben | Оснастка 35мм (2TE) | 5 | EUR | 4
137 | TBN-004934 |  | Оснастка для поверхностного монтажа 17,5мм (1TE), для ELPA, SYN 160, TR 608, арт:9070065 | Theben | Оснастка 17,5мм (1TE) | 5 | EUR | 4
138 | TBN-004906 |  | Карта памяти для TR (TR 641-644S и SEL 173 DCF), арт:9070165 | Theben | OBELISK | 36 | EUR | 4
139 | TBN-004935 |  | Snap-on fixing for DIN rail for FRI 77 devices, арт:9070072 | Theben | Snap-on fixing for DIN | Звоните! |  | 4
140 | TBN-004936 |  | UHF-Stabantenne 433MHz, арт:9070206 | Theben | UHF-Stabantenne | Звоните! |  | 4
141 | TBN-002268 |  | Монтажная панель с разъемами для установки счеткиков серии BZ 142-3 | Theben | Stecksockel-BZ | 6 | EUR | 4
142 | TBN-002269 |  | Зажим для крепления счетчиков BZ 143-1 | Theben | Spannklammer-BZ | 3 | EUR | 4
143 | TBN-002270 |  | Передняя рамка для счетчика BZ 142-1 - 55x55 мм | Theben | Blende55x55 | 2 | EUR | 4
144 | TBN-002271 |  | Передняя рамка для счетчика BZ 142-1 - 72x72 мм | Theben | Blende72x72 | 6 | EUR | 4
145 | TBN-002272 |  | Коннектор для соединения с печатной платой для устройств размеров 72х72 мм., арт:9070066 | Theben | Steckkontaktleiste72x72 | 7 | EUR | 4
Сумеречные выключатели
146 | TBN-002277 |  | Сумеречный выключатель с датчиком освещенности наружной установки. Диапазон 2-100 Люкс. Защита от случайного отключения вследствии попадания на сенсор света от автомобильных фар, молний и т.д. Время задержки: на вкл-20с; на выкл-80с. IP20 для выключателя, IP54 для датчика наружной установки. 16А, 220-240В, 50-60Гц. на DIN-рейку.85,5х17,5х65,5мм., арт:1080710 | Theben | LUNA108 AL | 118 | EUR | 4
147 | TBN-002278 |  | Сумеречный выключатель с датчиком освещенности скрытой установки. Диапазон 2-100 Люкс. Защита от случайного отлючения вследствии попадания на сенсор света от автомобильных фар, молний и т.д. Время задержки: на вкл-20с; на выкл-80с. IP20 для выключателя, IP65 для датчика скрытой установки. 16А, 220-240В, 50-60Гц. на DIN-рейку. 85,5х17,5х65,5мм., арт:1080700 | Theben | LUNA108 EL | 126 | EUR | 4
148 | TBN-002279 |  | Сумеречный выключатель в комплекте с датчиком освещенности. Диапазон порога освещенности 2-2000 люкс. Защита от случайного срабатывания вследствии попадания на датчик света от автомобильных фар, молний и т. д. Время задержки: на вкл-60с; на выкл- 60с. на DIN-рейку. Лампы накаливания и галогенные: 2300Вт; Люминесцентные лампы (KVG): некомпенсированные - 2300ВА; последовательно скомпенсированные - 2300ВА; параллельно скомпенсированные - 400ВА (42 мкФ)., арт:1090200 | Theben | LUNA109 EL | 102 | EUR | 4
149 | TBN-002280 |  | Сумеречный выключатель в комплекте с датчиком освещенности. Диапазон порога освещенности 2-2000 люкс. Защита от случайного срабатывания вследствии попадания на датчик света от автомобильных фар, молний и т. д. Время задержки: на вкл-60 с; на выкл-60с. на DIN-рейку. Лампы накаливания и галогенные: 2300Вт; Люминесцентные лампы (KVG): некомпенсированные - 2300ВА; последовательно скомпенсированные - 2300ВА; параллельно скомпенсированные - 400ВА (42 мкФ)., арт:1090100 | Theben | LUNA109 AL | 101 | EUR | 4
150 | TBN-002281 |  | Сумеречный выключатель с датчиком освещенности наружной установки. Диапазон 2-50'000 Люкс. Защита от случайного отключения вследствии попадания на сенсор света от автомобильных фар, молний и т.д. Время задержки: на вкл-40с; на выкл-40с. IP20 для выключателя, IP54 для датчика наружной установки. 16А, 230В, 45-60Гц. на DIN-рейку. 85,5х35х65,5мм. Лампы накаливания и галогенные: 3600Вт; Люминесцентные лампы (KVG): некомпенсированные - 3600ВА; последовательно скомпенсированные - 3600ВА; параллельно скомпенсированные - 1200ВА (130 мкФ)., арт:1100100 | Theben | LUNA110 AL | 110 | EUR | 4
151 | TBN-002282 |  | Сумеречный выключатель с встроеным датчиком освещенности установки. Диапазон 2-50'000 Люкс. Защита от случайного отключения вследствии попадания на сенсор света от автомобильных фар, молний и т.д. Время задержки: на вкл-40с; на выкл-40с. IP20 для выключателя, IP54 для датчика наружной установки. 10А, 230В, 45-60Гц. на DIN-рейку. 85,5х35х65,5мм. Лампы накаливания и галогенные: 3600Вт; Люминесцентные лампы (KVG): некомпенсированные - 3600ВА; последовательно скомпенсированные - 3600ВА; параллельно скомпенсированные - 1200ВА (130 мкФ)., арт:1100200 | Theben | LUNA110 EL | 111 | EUR | 4
152 | TBN-004937 |  | Для сетей 24В. Характеристики аналогичны 110 0 100. Наружный датчик, арт:1104100 | Theben | LUNA110 12-24V AL | 160 | EUR | 4
153 | TBN-004938 |  | Для сетей 24В. Характеристики аналогичны 110 0 100. Встраиваемый ый датчик, арт:1104200 | Theben | LUNA110 12-24V EL | 161 | EUR | 4
154 | TBN-002283 |  | Сумеречный выключатель в комплекте с цифровым наружным датчиком освещенности . Диапазон порога освещенности: 1-99'000 люкс. Защита от случайного срабатывания вследствии попадания на датчик света от автомобильных фар, молний и т. д. Время задержки: 0-59 мин. Пороговое значение освещенности задается в Lux в цифровом виде. Разъем для подключения внешней кнопки вкл/выкл. Разъем для карты памяти Obelisk. на DIN-рейку. Лампы накаливания и галогенные: 2300Вт; Люминесцентные лампы (KVG): некомпенсированные - 2300ВА; последовательно скомпенсированные - 2300ВА; параллельно скомпенсированные - 800 ВА (80 мкФ)., арт:1110100 | Theben | LUNA 111 top2 AL | 191 | EUR | 4
155 | TBN-002284 |  | Сумеречный выключатель в комплекте с цифровым встраиваемым датчиком освещенности . Диапазон порога освещенности: 1-99'000 люкс. Защита от случайного срабатывания вследствии попадания на датчик света от автомобильных фар, молний и т. д. Время задержки: 0-59 мин. Индикация на дисплее статуса канала и текущего значения освещенности. Разъем для подключения внешней кнопки вкл/выкл. Разъем для карты памяти Obelisk. на DIN-рейку. Лампы накаливания и галогенные: 2300Вт; Люминесцентные лампы (KVG): некомпенсированные - 2300ВА; последовательно скомпенсированные - 2300ВА; параллельно скомпенсированные - 800 ВА (80 мкФ)., арт:1110200 | Theben | LUNA 111 top2 EL | 208 | EUR | 4
156 | TBN-002285 |  | 2-канальный сумеречный выключатель в комплекте с наружным цифровым датчиком освещенности . Диапазон порога освещенности: 1-99'000 люкс. Для каждого канала задается отдельно. Защита от случайного срабатывания вследствии попадания на датчик света от автомобильных фар, молний и т. д. Время задержки: 0-59 мин. Индикация на дисплее статуса канала и текущего значения освещенности. Пороговое значение освещенности задается в Lux в цифровом виде. Разъемы для подключения внешних кнопок вкл/выкл. Разъем для карты памяти Obelisk. на DIN-рейку. Лампы накаливания и галогенные: 2300Вт; Люминесцентные лампы (KVG): некомпенсированные - 2300ВА; последовательно скомпенсированные - 2300ВА; параллельно скомпенсированные - 800 ВА (80 мкФ)., арт:1120100 | Theben | LUNA 112 top2 AL | 284 | EUR | 4
157 | TBN-002286 |  | 2-канальный сумеречный выключатель в комплекте с встроенным цифровым датчиком освещенности . Диапазон порога освещенности: 1-99'000 люкс. Для каждого канала задается отдельно. Защита от случайного срабатывания вследствии попадания на датчик света от автомобильных фар, молний и т. д. Время задержки: 0-59 мин. Индикация на дисплее статуса канала и текущего значения освещенности. Пороговое значение освещенности задается в Lux в цифровом виде. Разъемы для подключения внешних кнопок вкл/выкл. Разъем для карты памяти Obelisk. на DIN-рейку. Лампы накаливания и галогенные: 2300Вт; Люминесцентные лампы (KVG): некомпенсированные - 2300ВА; последовательно скомпенсированные - 2300ВА; параллельно скомпенсированные - 800 ВА (80 мкФ)., арт:1120200 | Theben | LUNA 112 top2 EL | 314 | EUR | 4
158 | TBN-002287 |  | Сумеречный выключатель с цифровым таймером. Аналоговый наружный датчик освещенности. Диапазон порога освещенности 2-2000 люкс. Защита от случайного срабатывания. Время задержки 0-59 мин. Индикация статуса канала светодиодом. Автоматический переход на зимнее/летнее время. Встроенный цифровой таймер TR 610 top2 для автоматического отключения освещения в ночное время. LCD дистпей с подсветкой и русским меню. Резервное питание (ресурс 10 лет). на DIN-рейку. Лампы накаливания и галогенные: 2600Вт; Люминесцентные лампы (KVG): некомпенсированные - 2300ВА; последовательно скомпенсированные - 2300ВА; параллельно скомпенсированные - 800ВА (80 мкФ)., арт:1200100 | Theben | LUNA 120 top2 AL | 194 | EUR | 4
159 | TBN-002288 |  | Сумеречный выключатель с цифровым таймером. Аналоговый скрытый датчик освещенности. Диапазон порога освещенности 2-2000 люкс. Защита от случайного срабатывания. Время задержки 0-59 мин. Индикация статуса канала светодиодом. Автоматический переход на зимнее/летнее время. Встроенный цифровой таймер TR 610 top2 для автоматического отключения освещения в ночное время. LCD дистпей с подсветкой и русским меню. Резервное питание (ресурс 10 лет). на DIN-рейку. Лампы накаливания и галогенные: 2600Вт; Люминесцентные лампы (KVG): некомпенсированные - 2300ВА; последовательно скомпенсированные - 2300ВА; параллельно скомпенсированные - 800ВА (80 мкФ)., арт:1200200 | Theben | LUNA 120 top2 EL | 199 | EUR | 4
160 | TBN-002289 |  | Сумеречный выключатель с цифровым таймером. Наружный цифровой датчик освещенности. Диапазон порога освещенности 2-99'000 люкс. Защита от случайного срабатывания. Время задержки 0-59 мин. Индикация статуса канала светодиодом. Автоматический переход на зимнее/летнее время. Встроенный цифровой таймер TR 610 top2 для автоматического отключения освещения в ночное время. LCD дистпей с подсветкой и русским меню. Резервное питание (ресурс 10 лет). на DIN-рейку. Лампы накаливания и галогенные: 2600Вт; Люминесцентные лампы (KVG): некомпенсированные - 2300ВА; последовательно скомпенсированные - 2300ВА; параллельно скомпенсированные - 800ВА (80 мкФ). Автоматическая подстройка по сигналу точного времени DCF., арт:1210100 | Theben | LUNA 121 top2 RC AL | 191 | EUR | 4
161 | TBN-002290 |  | Сумеречный выключатель с цифровым таймером. Цифровой встроенный датчик освещенности. Диапазон порога освещенности 2-99'000 люкс. Защита от случайного срабатывания. Время задержки 0-59 мин. Индикация статуса канала светодиодом. Автоматический переход на зимнее/летнее время. Встроенный цифровой таймер TR 610 top2 для автоматического отключения освещения в ночное время. LCD дистпей с подсветкой и русским меню. Резервное питание (ресурс 10 лет). на DIN-рейку. Лампы накаливания и галогенные: 2600Вт; Люминесцентные лампы (KVG): некомпенсированные - 2300ВА; последовательно скомпенсированные - 2300ВА; параллельно скомпенсированные - 800ВА (80 мкФ). Автоматическая подстройка по сигналу точного времени DCF., арт:1210200 | Theben | LUNA 121 top2 RC EL | 208 | EUR | 4
162 | TBN-004939 |  | Для сетей 24В. Характеристики аналогичны 110 0 100. Наружный датчик, арт:1214100 | Theben | LUNA121 top2 RC AL 24 V | 277 | EUR | 4
163 | TBN-004940 |  | Для сетей 24В. Характеристики аналогичны 110 0 100. Наружный датчик, арт:1214200 | Theben | LUNA121 top2 RC EL 24 V | 300 | EUR | 4
164 | TBN-002291 |  | 2-канальный сумеречный выключатель со встроенным цифровым таймером. Цифровой внешний датчик освещенности. Диапазон порога освещенности 2-99'000 люкс. Защита от случайного срабатывания. Время задержки 0-59 мин. Индикация статуса канала светодиодом. Автоматический переход на зимнее/летнее время. Встроенный цифровой таймер TR 610 top2 для автоматического отключения освещения в ночное время. LCD дистпей с подсветкой и русским меню. Резервное питание (ресурс 10 лет). на DIN-рейку. Лампы накаливания и галогенные: 2600Вт; Люминесцентные лампы (KVG): некомпенсированные - 2300ВА; последовательно скомпенсированные - 2300ВА; параллельно скомпенсированные - 800ВА (80 мкФ). Автоматическая подстройка по сигналу точного времени DCF., арт:1220100 | Theben | LUNA 122 top2 RC AL 110-240VAC | 284 | EUR | 4
165 | TBN-002292 |  | 2-канальный сумеречный выключатель со встроенным цифровым таймером. Цифровой скрытый датчик освещенности. Диапазон порога освещенности 2-99'000 люкс. Защита от случайного срабатывания. Время задержки 0-59 мин. Индикация статуса канала светодиодом. Автоматический переход на зимнее/летнее время. Встроенный цифровой таймер TR 610 top2 для автоматического отключения освещения в ночное время. LCD дистпей с подсветкой и русским меню. Резервное питание (ресурс 10 лет). на DIN-рейку. Лампы накаливания и галогенные: 2600Вт; Люминесцентные лампы (KVG): некомпенсированные - 2300ВА; последовательно скомпенсированные - 2300ВА; параллельно скомпенсированные - 800ВА (80 мкФ). Автоматическая подстройка по сигналу точного времени DCF., арт:1220200 | Theben | LUNA 122 top2 RC EL 110-240VAC | 314 | EUR | 4
166 | TBN-002293 |  | Сумеречный выключатель наружного монтажа со встроенным датчиком освещенности. Монтаж на стену или мачту. Диапазон 5-200 Люкс. Время задержки: на вкл-40с; на выкл-40с. Защита от случайного отключения вследствии попадания на сенсор света от автомобильных фар, молний и т.д. IP55. 10А, 230В, 50Гц. 118,4х85х49,4мм., арт:1260700 | Theben | LUNA126star | 58 | EUR | 4
167 | TBN-002294 |  | Сумеречный выключатель наружного монтажа со встроенным датчиком освещенности. Монтаж на стену или мачту. Диапазон 2-200 Люкс. Время задержки: на вкл/выкл регулируется в пределах 2-100 секунд . Защита от случайного откл. вследствии попадания на сенсор света от автомобильных фар, молний и т.д. IP55. 16А, 230В, 50Гц. 118,4х85х49,4мм., арт:1270700 | Theben | LUNA127star | 76 | EUR | 4
168 | TBN-002295 |  | Сумеречный выключатель наружного монтажа со встроенным датчиком освещенности. Монтаж на стену или мачту. Диапазон 2-2000 Люкс. Время задержки: на вкл/выкл регулируется в пределах 2-100 секунд . Защита от случайного откл.вследствии попадания на сенсор света от автомобильных фар, молний и т.д. IP55. 16А, 230В, 50Гц.118,4х85х49,4мм., арт:1280700 | Theben | LUNA128star | 85 | EUR | 4
169 | TBN-002296 |  | Сумеречный выключатель наружного монтажа со встроенным датчиком освещенности и цифровым таймером. Монтаж на стену или мачту. Диапазон 2-200 Люкс. Время задержки: на вкл/выкл регулируется в пределах 0-10мин . Защита от случайного отключения вследствии попадания на сенсор света от автофар, молний и т.д. Автопереход на зимнее/летнее время. IP55.16А, 230В, 50Гц. LCD монитор. 118,4х85х49,4мм., арт:1290700 | Theben | LUNA129star-time | 147 | EUR | 4
170 | TBN-004941 |  | Фотореле с датчиком врезного монтажа, арт:1100700 | Theben | LUNA110 | 121 | EUR | 4
171 | TBN-004942 |  | Фотореле с датчиком накладного монтажа, арт:1100710 | Theben | LUNA110 | 110 | EUR | 4
172 | TBN-004943 |  | Фотореле с датчиком накладного монтажа, арт:1120700 | Theben | LUNA112 | 127 | EUR | 4
173 | TBN-004944 |  | Фотореле с цифровым таймером с датчиком накладного монтажа, арт:1180702 | Theben | LUNA118 top | 180 | EUR | 4
174 | TBN-004945 |  | Фотореле с цифровым таймером с датчиком врезного монтажа, арт:1180752 | Theben | LUNA118 top | 180 | EUR | 4
175 | TBN-002302 |  | Датчик освещенности скрытой установки для сумеречных выключателей серии LUNA. IP 65. | Theben | Einbau-Lichtsensor | 47 | EUR | 4
176 | TBN-004946 |  | Датчик освещенности скрытой установки LUNA 108 / LUNA 120 top2, арт:9070011 | Theben | Einbau-Lichtsensor 108/120 | 57 | EUR | 4
177 | TBN-004947 |  | Датчик освещенности наружной установки LUNA 108 / LUXOR 411, арт:9070008 | Theben | Aufbau-Lichtsensor 108 | 44 | EUR | 4
178 | TBN-004948 |  | Датчик освещенности наружной установки, цифровой (LUNA top2: 111, 112, 121 RC, 122 RC), арт:9070415 | Theben | Aufbau-Lichtsensor top2 | 60 | EUR | 4
179 | TBN-004949 |  | Датчик освещенности наружной установки (LUNA 109, 110 / LUNA 120 top2, LUXOR 411), аналоговый, арт:9070416 | Theben | Aufbau-Lichtsensor 109, 110 | 29 | EUR | 4
180 | TBN-004950 |  | Монтажная плата для LUNA 126-129 star, арт:9070486 | Theben | Монтажная плата для LUNA 126-129 star | 7 | EUR | 4
181 | TBN-004951 |  | Датчик освещенности цифровой для фотореле LUNA top2, врезной монтаж, арт:9070456 | Theben | Einbau-Lichtsensor top2 | 76 | EUR | 4
Терморегуляторы
182 | TBN-002304 |  | Комнатный термостат, без встроенного таймера. Применяется для регулирования температуры в системах газового, водяного и электрообогрева. Диапазон регулирования +5°С+30°С. 2/3 проводное соединение. 230В, 50-60Гц. Настенный монтаж. 75х75х28мм. IP30., арт:7010001 | Theben | RAMSES 701 | 23 | EUR | 4
183 | TBN-002305 |  | Комнатный термостат, без встроенного таймера. Применяется для регулирования температуры в системах газового, водяного и электрообогрева. Диапазон регулирования +5°С+30°С. Возможность понижения температуры (приблизительно на 4°С) по сигналу с внешнего устройства - выключателя или таймера. 3/4 проводное соединение. Номинальное напряжение 230В, 50-60Гц. Установка в монтажную коробку. 75х75х28мм. IP 30., арт:7020001 | Theben | RAMSES 702 | 26 | EUR | 4
184 | TBN-002306 |  | Комнатный термостат, без встроенного таймера. Применяется для регулирования температуры в системах газового, водяного и электрообогрева. Диапазон регулирования +5°С+30°С. Уставка температуры задается при установке устройства. Нет колесика задания уставки теметемпературы. После монтажа изменение уставки невозможно. Возможность понижения температуры (приблизительно на 4°С) по сигналу с внешнего устройства - выключателя или таймера (например, SYN 161 h). 3/4 проводное соединение. 230В, 50-60Гц. Настенный монтаж. 75х75х28мм. IP30., арт:7030001 | Theben | RAMSES 703 | 34 | EUR | 4
185 | TBN-002307 |  | Комнатный термостат, без встроенного таймера. Применяется для регулирования температуры в системах газового, водяного и электрообогрева. Диапазон регулирования +5°С+30°С. Управление основной и дополнительной системами отопления в одном помещении (например, теплый пол и радиаторы). Светоиндикация состояния ВКЛ/ВЫКЛ. 3/4 проводное соединение. 230 В, 50-60Гц. Установка в монтажную коробку. 75х75х28мм. IP30., арт:7040001 | Theben | RAMSES 704 | 49 | EUR | 4
186 | TBN-002308 |  | Комнатный термостат, без встроенного таймера. Применяется для регулирования температуры в системах газового, водяного и электрообогрева. Диапазон регулирования +5°С+30°С. Переключатель ВКЛ/ВЫКЛ отопления. 3/4 проводное соединение. 230В, 50-60Гц. 75х75х28мм. IP30., арт:7050001 | Theben | RAMSES 705 | 37 | EUR | 4
187 | TBN-002309 |  | Комнатный термостат, без встроенного таймера. Применяется для регулирования температуры в системах газового, водяного и электрообогрева. Диапазон регулирования +5°С+30°С. Светоиндикация состояния ВКЛ/ВЫКЛ. Возможность понижения температуры (приблизительно на 4°С) по сигналу с внешнего устройства - выключателя или таймера. 4/5 проводное соединение. 230В, 50-60Гц. 75х75х28мм. IP30., арт:7060001 | Theben | RAMSES 706 | 42 | EUR | 4
188 | TBN-002310 |  | Комнатный термостат, без встроенного таймера. Применяется для регулирования температуры в системах газового, водяного и электрообогрева. Управление основной и дополнительной системами отопления в одном помещении (например, теплый пол и радиаторы). Светоиндикация состояния ВКЛ/ВЫКЛ. Диапазон регулирования +5°С+30°С. Переключатели ВКЛ/ВЫКЛ для каждой из систем. Светоиндикация состояния ВКЛ/ВЫКЛ. 4/5 проводное соединение. 230В, 50-60Гц. 75х75х28мм. IP30., арт:7070001 | Theben | RAMSES 707 | 39 | EUR | 4
189 | TBN-002311 |  | Комнатный термостат, без встроенного таймера. Применяется для регулирования температуры в системах газового, водяного и электрообогрева, а также для управление кондиционированием. Диапазон регулирования +5°С+30°С. 3/4 проводное соединение. 230В, 50-60Гц. 75х75х28мм. IP30., арт:7080001 | Theben | RAMSES 708 | 41 | EUR | 4
190 | TBN-002312 |  | Комнатный термостат, без встроенного таймера. Применяется для регулирования температуры в системах газового, водяного и электрообогрева, а также для управления кондиционированием. Диапазон регулирования +5°С+30°С. Автоматическое и ручное переключение между отоплением и кондиционированием. Возможность понижения температуры (приблизительно на 4°С) по сигналу с внешнего устройства - выключателя или таймера. 4/5 проводное соединение. 230В, 50-60Гц. 75х75х28мм. IP30., арт:7090001 | Theben | RAMSES 709 | 53 | EUR | 4
191 | TBN-002313 |  | Монтажная рамка для установки в монтажную коробку (переходник) 84 х 84 мм. | Theben | Adapterplatte | 3 | EUR | 4
192 | TBN-004952 |  | Датчик комбинированный (CO2 + влажность + температура). Управляет системами вентиляции, увлажнения и обогрева. 2 релейных выхода для управления 2-я скоростями привода системы вентиляции с дискретным изменением скорости вращения. 3 выхода 0-10В для управления системой вентиляции с плавным регулированием скорости привода, системой увлажнения и обогрева. Пороговое значение содержания углекислоты задаются с шагом 100 ppm (0,1%). Электропитание 24В пост.тока. 3 светодиода для индикации содержания углекислоты в воздухе. Кнопка для ручного изменения скорости вращения привода системы вентиляции., арт:7160101 | Theben | AMUN 716 - R | 274 | EUR | 4
193 | TBN-002314 |  | Электронный комнатный термостат. Для регулирования температуры в системах газового, парового и электрообогрева. Диапазон регулирования +5°С+30°С. Возможность использования с актуаторами Theben. Светоиндикация состояния ВКЛ/ВЫКЛ. Возможность понижения температуры (приблизительно на 4°С) по сигналу с внешнего устройства - выключателя или таймера (например, SYN 161 a). 2/3 проводное соединение. 230В, 50-60Гц. 74х74х28мм. IP30., арт:7140002 | Theben | RAMSES 714 | 91 | EUR | 4
194 | TBN-002315 |  | Электронный комнатный термостат. Для регулирования температуры в системах газового, водяного и электрообогрева. Диапазон регулирования +10°С+60°С.. Внешний температурный датчик пола (Кабель 4 м, диаметр 4 мм, IP 54). Возможность подключения в качестве датчика любого NTC терморезистора. Светоиндикация состояния ВКЛ/ВЫКЛ. Возможность понижения температуры (приблизительно на 4°С), через внешнее устройство. 2/3 проводное соединение. 230В, 50-60Гц. Настенный монтаж. 74х74х28мм. IP30., арт:7140016 | Theben | RAMSES 714A | 106 | EUR | 4
195 | TBN-004954 |  | Электронный комнатный термостат для управления теплым полом. Диапазон регулирования +10°С+60°С. Датчик температуры пола для ограничения перегрева пола. Возможность подключения в качестве датчика любого NTC терморезистора. Светоиндикация состояния ВКЛ/ВЫКЛ. Выключатель для ручного включени и отключения обогревателя. Возможность понижения температуры (приблизительно на 4°С), через внешнее устройство. Светодиодная индикация включени/отключения обогревателя; начала режима пониженной температуры. 2/3 проводное соединение. 1 NC контакт. Номинальное напряжение 230 В, 50-60 Гц. Устновка в монтажную коробку. Совместим с рамками большинства производителей.. 74 х 74 х 28 мм. IP 30., арт:7510131 | Theben | RAMSES 751 RA | 136 | EUR | 4
196 | TBN-002316 |  | Комнатный годростат. Применяется для управления улажнителями воздуха, вентиляцией и оборудованием осушения воздуха. Диапазон регулирования 30-100% rF. N/O поценциальнонезависимые контакты: Увлажнение - 2А/250В, Дегидратация - 5А/250В. 230В, 50-60Гц. Настенный монтаж. 74х74х28мм. IP30., арт:7169101 | Theben | SOTHIS 715 | 124 | EUR | 4
197 | TBN-002317 |  | Датчик концентрации углекислоты (СО2) в воздухе. Индикация пятью светодиодами. Диапазон от 0-2000 ppm (макс. допустимая концентрация 500 ppm). USB интерфейс. Програмное обеспечение для Windows 98 SE/ME/2000/XP. 5В. IP20, 120x80x30мм., арт:7160101 | Theben | AMUN 716-USB | 280 | EUR | 4
198 | TBN-004953 |  | Источник питания (14-48 В DC / 16-36 В AC, 50-60 Гц) для AMUN 716 R, арт:9070494 | Theben | Источник питания для AMUN 716 R | 109 | EUR | 4
199 | TBN-002318 |  | Комнатный термостат с встроенным датчиком. Применяется для регулирования температуры в системах газового, водяного и электрообогрева. Диапазон регулирования +5°С+30°С. 2/3 проводное соединение. 230В, 50-60Гц. Встраиваемый. 50х50мм. IP30., арт:7410130 | Theben | RAMSES 741 | 90 | EUR | 4
200 | TBN-002319 |  | Комнатный термостат с встроенным датчиком с декоративной рамкой. Применяется для регулирования температуры в системах газового, водяного и электрообогрева. Диапазон регулирования +5°С+30°С. 2/3 проводное соединение. 230В, 50-60Гц. Встраиваемый. 50х50мм. IP30. , арт:7410131 | Theben | RAMSES 741RA | 98 | EUR | 4
201 | TBN-002320 |  | Комнатный термостат с встроенным датчиком. Применяется для регулирования температуры в системах газового, водяного и электрообогрева. Диапазон регулирования +5°С+30°С. Светоиндикация ВКЛ/ВЫКЛ. Возможность ручного Вкл/Выкл. Возможность понижения температуры (приблизительно на 4°С) по сигналу с внешнего устройства - выключателя или таймера. 4/5 проводное соединение. 230В, 50-60Гц. Встраиваемый. 50х50мм. IP30., арт:7460130 | Theben | RAMSES 746 | 104 | EUR | 4
202 | TBN-002321 |  | Комнатный термостат с встроенным датчиком. Применяется для регулирования температуры в системах газового, водяного и электрообогрева. Диапазон регулирования +5°С+30°С. Светоиндикация ВКЛ/ВЫКЛ. Возможность ручного Вкл/Выкл. Возможность понижения температуры (приблизительно на 4°С) по сигналу с внешнего устройства - выключателя или таймера. 4/5 проводное соединение. 230В, 50-60Гц. Встраиваемый. 50х50мм. IP30, с декоративной рамкой., арт:7460131 | Theben | RAMSES 746RA | 112 | EUR | 4
203 | TBN-002322 |  | Комнатный термостат с встроенным датчиком. Применяется для регулирования температуры в системах газового, водяного и электрообогрева, а также управления кондиционированием. Диапазон регулирования +5°С+30°С. Снижение температуры на 4°С по сигналу с внешнего таймера . 3/4 проводное соединение. 1 С/О контакт на 10А/5А (нагрев/охлаждение). Номинальное напряжение 230 В, 50-60 Гц. Встраиваемый. 50 х 50 мм. IP 30., арт:7480130 | Theben | RAMSES 748 | 94 | EUR | 4
204 | TBN-002323 |  | Комнатный термостат с встроенным датчиком с декоративной рамкой. Применяется для регулирования температуры в системах газового, водяного и электрообогрева, а также управления кондиционированием. Диапазон регулирования +5°С+30°С. Снижение температуры на 4°С по сигналу с внешнего таймера . 3/4 проводное соединение. 1 С/О контакт на 10А/5А (нагрев/охлаждение). Номинальное напряжение 230 В, 50-60 Гц. Встраиваемый. 50 х 50 мм. IP 30., арт:7480131 | Theben | RAMSES 748RA | 108 | EUR | 4
205 | TBN-003766 |  | Комнатный электронный терморегулятор со встроенным цифровым таймером для вкл/выкл приводов клапанов, циркуляционных насосов и т.п. Недельный таймер. Температурные режимы: Комфортной (2 установки), Пониженной температуры (2 установки) и режим антипромерзание (1 уставка). Диапазон регулирования температуры 6...30 ºС. 2 предустановленных программы. Возможность самостоятельно запрограммировать температурные режимы для каждого дня недели. Питание от 2-х батареек АА. Время непрерывной работы - 1 год. Сохранение настроек пользователя при замене батарей. Открытый монтаж. Большой LCD дисплей. 6A, 250V, 50Гц, 94х145х32мм., арт:8119132 | Theben | RAMSES 811 top2 | 154 | EUR | 4
206 | TBN-003767 |  | Комнатный электронный терморегулятор со встроенным цифровым таймером для вкл/выкл приводов клапанов, циркуляционных насосов и т.п. Недельный таймер. Температурные режимы: Комфортной (2 установки), Пониженной температуры (2 установки) и режим антипромерзание (1 уставка). Диапазон регулирования температуры 6...30 ºС. 2 предустановленных программы. Возможность самостоятельно запрограммировать температурные режимы для каждого дня недели. подсветка дисплея, дополнительные вход для подключения датчика присутствия, GSM контроллера, датчика открытия окна и других устройств внешнего управления. Разъем для подключения внешнего датчика температуры или датчика температуры пола; для режима комфортной температуры можено задать 3 уставки. Питание от 2-х батареек АА. Время непрерывной работы - 1 год. Сохранение настроек пользователя при замене батарей. Открытый монтаж. Большой LCD дисплей. 6A, 250V, 50Гц, 94х145х32мм., арт:8319132 | Theben | RAMSES 831 top2 | 170 | EUR | 4
207 | TBN-003768 |  | Комнатный электронный терморегулятор со встроенным цифровым таймером для вкл/выкл приводов клапанов, циркуляционных насосов и т.п.. Недельный таймер. Температурные режимы: Комфортной (2 уставки температуры), Пониженной температуры(2 уставки температуры) и режим защиты от замораживания. Диапазон регулирования температуры 6...30 ºС. 2 предустановленных программы. Возможность самостоятельно запрограммировать температурные режимы для каждого дня недели. Питание от силовой сети. При исчезновении напряжения в сети - автономная работа 5 часов. Открытый монтаж. Большой LCD дисплей. 6A, 250V, 50Гц. 94х145х32мм., арт:8120132 | Theben | RAMSES 812 top2 | 187 | EUR | 4
208 | TBN-004955 |  | Характеристики такие же как 8120132. Добавлено: подсветка дисплея, дополнительные вход для подключения датчика присутствия, GSM контроллера, датчика открытия окна и других устройств внешнего управления. Разъем для подключения внешнего датчика температуры или датчика температуры пола; для режима комфортной температуры можено задать 3 уставки., арт:8320132 | Theben | RAMSES 832 top2 | 208 | EUR | 4
209 | TBN-004956 |  | Микропроцессорный одноканальный комнатный терморегулятор. Управление по радиоканалу. Комплект оборудования в составе: Микропроцессорный терморегулятор со встроенным цифровым таймером (настенный монтаж)) - 1 шт., одноканальный релейный модуль (устанавливается на ДИН рейку) с управлением по радиоканалу - 1 шт. К релейному модулю подключается термо-электрический привод клапана, или другие устройства обогрева. Температурные режимы: Комфортный (2 уставки), Пониженной температуры (2 уставки), Ночной (1 уставка). 2 предустановленные программы, 1 свободнопрограммируемая. Управление ПД или гистерезис. Релейный модуль: 1 N/O контакт, 16 А 250 V, 50 гц. 868 MГц, дальность передачи в здании 20-30 м., арт:8139501 | Theben | RAMSES 813 top2 HF Set 1 ДИН-рейка | 312 | EUR | 4
210 | TBN-002329 |  | Комнатный терморегулятор. Управление по радиоканалу. Комплект оборудования в составе: Комнатный электронный терморегулятор со встроенным цифровым таймером (в монтажную коробку) - 1 шт., одноканальный релейный модуль с управлением по радиоканалу (в монтажную коробку) - 1 шт. К релейному модулю подключается термо-электрический привод клапана (поставляется отдельно) или другие устройства обогрева. Управляющие сигналы по радиоканалу передаются с терморегулятора на релейный модуль. Релейный модуль вкл/откл термоэлектрический привод клапана системы отопления или любые другие приборы электрообогрева. 16А, 250V, 50гц. 868MГц, дальность передачи в здании 20-30 м., арт:8139503 | Theben | RAMSES 813 top2 HF Set A | 328 | EUR | 4
211 | TBN-002330 |  | Комплект оборудования в составе: Комнатный электронный терморегулятор со встроенным цифровым таймером (в монтажную коробку) - 1 шт., одноканальный релейный модуль с управлением по радиоканалу (включается в электрическую розетку) - 1 шт. К релейному модулю подключается любой электронагреватель. Управляющие сигналы по радиоканалу передаются с терморегулятора на релейный модуль. Релйный модуль вкл/откл электронагреватель. 16А, 250V, 50гц. 868MГц, дальность передачи в здании 20-30м., арт:8139505 | Theben | RAMSES 813 top2 HF Set S | 295 | EUR | 4
212 | TBN-004957 |  | Комнатный терморегулятор со встроенным цифровым таймером, внешним контроллером управления и внешним датчиком температуры воздуха (IP 65) . Характеристики терморегулятора аналогичны RAM 812top2. Контроллер обеспечивает управление приводом 2-х или 3-х ходового клапана , согласованую работу основной и дополнительной систем отопления (например радиаторов и теплого пола), управление как по температуре в помещении, так и по наружной температуре; контроль за температурой теплоносителя как после подогрева в котле, так и на входе в котел; возможность подключения модема или к телефону для удаленного запуска системы отопления; управление Контакты: 1 N/O, 1 C/O на 8 A 250V 50Гц каждый. Разъем RS-232 для подключения модема. Разъемы для датчика температуры теплоносителя - 4 разъема, температуры воздуха - 2 разъема. Размеры контроллера 162х80х61 мм. Соединение с терморегулятором - двужильный экранированный кабель до 50м. , арт:8559132 | Theben | RAMSES 855 top2 OT | 531 | EUR | 4
213 | TBN-004958 |  | Аналогичен 8139501. Добавлено: подсветка дисплея, дополнительные вход для подключения датчика присутствия, GSM контроллера, датчика открытия окна и других устройств внешнего управления. Разъем для подключения внешнего датчика температуры или датчика температуры пола; для режима комфортной температуры можено задать 3 уставки., арт:8339501 | Theben | RAMSES 833 top2 HF Set 1 ДИН-рейка | 406 | EUR | 4
214 | TBN-004959 |  | Двух-канальная версия 8339501. Комплект поставки: 2 терморегулятора, 1 двух-канальный релейный модуль. , арт:8339502 | Theben | RAMSES 833 top2 HF Set 2 ДИН-рейка | 589 | EUR | 4
215 | TBN-004960 |  | Терморегулятор в комплекте с контроллером и датчиками, арт:8569132 | Theben | RAMSES 856 top2 OpenTherm | 590 | EUR | 4
216 | TBN-004961 |  | Терморегулятор со встроенным цифровым таймером, DIN-рейка, для 1 датчика, арт:3660002 | Theben | RAMSES 366/1 top | 296 | EUR | 4
217 | TBN-004962 |  | Терморегулятор со встроенным цифровым таймером, DIN-рейка, для 2 датчика, арт:3660052 | Theben | RAMSES 366/2 top | 362 | EUR | 4
218 | TBN-002331 |  | UHF-rod антенна 868MHz для улучшения приема радиосигналов RAM 813 top HF SET1, SET2 и SET3. , арт:9070334 | Theben | UHF-antenna | 105 | EUR | 4
219 | TBN-004963 |  | Терморегулят электронный с радиоприемником (2 канала), арт:8139402 | Theben | Ram 813top HF Set 2 | 331 | EUR | 4
220 | TBN-004964 |  | Терморегулятор электронный в комплекте с радиоприемником, арт:8139403 | Theben | Ram 813top HF Set A | 228 | EUR | 4
221 | TBN-004965 |  | Терморегулятор электронный с 2 радиоприемниками (4 канала), арт:8139404 | Theben | Ram 813top HF Set 4 | 813 | EUR | 4
222 | TBN-004966 |  | Терморегулятор электронный в комплекте с радиоприемником, арт:8139405 | Theben | Ram 813top HF Set S | 228 | EUR | 4
223 | TBN-004967 |  | Терморегулятор электронный в комплекте с контроллером, арт:8169032 | Theben | Ram 816top OT Set | 208 | EUR | 4
224 | TBN-004968 |  | Терморегулятор электронный для тёплых полов, арт:8180035 | Theben | Ram 818 top N 6A | 150 | EUR | 4
225 | TBN-004969 |  | Терморегулятор электронный для тёплых полов, арт:8180036 | Theben | Ram 818 top N 16А | 157 | EUR | 4
226 | TBN-004970 |  | Терморегулятор электронный с автономным питанием, врезной монтаж, арт:8209011 | Theben | RAM 820 top | 144 | EUR | 4
227 | TBN-004971 |  | Рамка монтажная 79x79 мм для термостатов RAM701-709, RAM712KNX, арт:9070480 | Theben | Рамка монтажная 79x79 мм | 3 | EUR | 4
228 | TBN-004972 |  | Центральная часть для RAMSES 741/748, арт:9070602 | Theben | Центральная часть для RAMSES 741/748 | 15 | EUR | 4
229 | TBN-004973 |  | Основание для крепления термостатов RAMSES HF, арт:9070605 | Theben | Основание для крепления термостатов RAMSES HF | 13 | EUR | 4
230 | TBN-004974 |  | Центральная часть для RAMSES 746, арт:9070601 | Theben | Центральная часть для RAMSES 746 | 15 | EUR | 4
231 | TBN-004975 |  | Рамка для RAMSES 714, арт:9070212 | Theben | Рамка для RAMSES 714 | 5 | EUR | 4
232 | TBN-004976 |  | Рамка для RAMSES 74х, арт:9070603 | Theben | Рамка для RAMSES 74х | 7 | EUR | 4
233 | TBN-004977 |  | RAMSES OT-Center, арт:9070427 | Theben | RAMSES OT-Center | 198 | EUR | 4
234 | TBN-004978 |  | Датчик температуры пола NTC для Ram 713 EIB, Ram 713 EIB Fan-Coil, Ram 712 EIB, RAM 811-833. Может использоваться как датчик температуры воздуха скрытого монтажа., арт:9070321 | Theben | Floor sensor | 31 | EUR | 4
235 | TBN-004979 |  | Датчик температуры воздуха RAMSES IP65, арт:9070459 | Theben | Temp.sensor | 51 | EUR | 4
236 | TBN-004980 |  | Датчик температуры воздуха RAMSES для установки внутри зданий | Theben | Temp.sensor | Звоните! |  | 4
237 | TBN-004981 |  | Датчик температуры воздуха RAMSES для установки внутри зданий с подстройкой текущей уставки температуры +/- 3ºС | Theben | Temp.sensor +/- 3 | Звоните! |  | 4
238 | TBN-002342 |  | Датчик температуры теплоносителя. Монтируется на трубопровод. (для RAM 816/817), арт:9070371 | Theben | Flowtemperaturesensor | 43 | EUR | 4
239 | TBN-002343 |  | Погружной датчик температуры теплоносителя в трубопроводе., арт:9070379 | Theben | Plungetemperaturesensor | 47 | EUR | 4
240 | TBN-002344 |  | Термо-электрический привод клапана для регулирования температуры в отдельном помещении в комбинации с системами обогрева пола, радиаторами и конвекторами. С помощью дополнительного комплекта переходных устройств к вентилям легко устанавливается на вентили различных размеров. 230В ~, 50/60 Гц. Потребляемая мощность около 2 Вт. Ход вентиля 3 мм. Скорость перемещения 60 с/мм. Тяговое усилие 90Н. Температура теплоносителя до 100 ºС. 43 х 53 х 53мм., арт:9070438 | Theben | ALPHA4-230V | 81 | EUR | 4
241 | TBN-002345 |  | Термо-электрический привод клапана для регулирования температуры в отдельном помещении в комбинации с системами обогрева пола, радиаторами и конвекторами. С помощью дополнительного комплекта переходных устройств к вентилям легко устанавливается на вентили различных размеров. 24В, 50/60Гц. Потребляемая мощность около 2 Вт. Ход вентиля 3мм. Скорость перемещения 60с/мм. Тяговое усилие 90Н. Температура теплоносителя до 100 ºС. 43 х 53 х 53мм., арт:9070439 | Theben | ALPHA4-24V | 81 | EUR | 4
242 | TBN-002346 |  | Кольцо-переходник для установки приводов Alpha на клапана Danfoss RA, арт:9070436 | Theben | ПереходникVA78 | 9 | EUR | 4
243 | TBN-002347 |  | Кольцо-переходник для установки приводов Alpha на клапана Onda, Schlosser, Oventrop, Heimeier, Herb, Therm-Concept, Frank, Roth, Dinoterm, арт:9070437 | Theben | ПереходникVA80 | 4 | EUR | 4
244 | TBN-002350 |  | Датчик температуры наружной установки для Ram 366/1 и Ram 366/2., арт:9070191 | Theben | RAM366/1top | 28 | EUR | 4
245 | TBN-002351 |  | Датчик температуры наружной установки для Ram 366/1 и Ram 366/2 с возможностью корректировать текущую температурную уставку -3…+3 ºС., арт:9070192 | Theben | RAM366/2top | 36 | EUR | 4
Датчики присутствия
246 | TBN-002352 |  | ИК датчик присутствия. Потолочный монтаж. Квадратная зона обнаружения: сидящего человека в зоне 4,5*4,5 м; идущего человека 7*7м, при высоте установки 3м. Подключаемая нагрузка: ламп накаливания, галогенные 1200Вт; люминисцентных ламп, энергосберегающих ламп - 580 ВА. 1 выход - для управления освещением. Задание времени задержки отключения освещения (10сек-20мин). Вкл/откл освещения по освещенности и присутствию человека или только по пристутствию, Автоматическая настройка чувствительности в зависимости от температуры и интенсивности движения. Комплект поставки: релейный модуль, накладка датчика. IP54, белый, арт:2000000 | Theben | PresenceLight360WHT | 186 | EUR | 4
247 | TBN-005090 |  | ИК датчик присутствия. Потолочный монтаж. Квадратная зона обнаружения: сидящего человека в зоне 4,5*4,5 м; идущего человека 7*7м, при высоте установки 3м. Подключаемая нагрузка: ламп накаливания, галогенные 1200Вт; люминисцентных ламп, энергосберегающих ламп - 580 ВА. 1 выход - для управления освещением. Задание времени задержки отключения освещения (10сек-20мин). Вкл/откл освещения по освещенности и присутствию человека или только по пристутствию, Автоматическая настройка чувствительности в зависимости от температуры и интенсивности движения. Комплект поставки: релейный модуль, накладка датчика. IP54, чёрный, арт:2000800 | Theben | PresenceLight360BLK | 229 | EUR | 4
248 | TBN-005091 |  | ИК датчик присутствия. Потолочный монтаж. Квадратная зона обнаружения: сидящего человека в зоне 4,5*4,5 м; идущего человека 7*7м, при высоте установки 3м. Подключаемая нагрузка: ламп накаливания, галогенные 1200Вт; люминисцентных ламп, энергосберегающих ламп - 580 ВА. 1 выход - для управления освещением. Задание времени задержки отключения освещения (10сек-20мин). Вкл/откл освещения по освещенности и присутствию человека или только по пристутствию, Автоматическая настройка чувствительности в зависимости от температуры и интенсивности движения. Комплект поставки: релейный модуль, накладка датчика. IP54, серебро, арт:2000801 | Theben | PresenceLight360SLV | 255 | EUR | 4
249 | TBN-002353 |  | ИК датчик присутствия. Настенный монтаж. Квадратная зона обнаружения: сидящего человека в зоне 3,5*7 м; идущего человека в радиусе 8м, при высоте установки 2,2м. Подключаемая нагрузка: ламп накаливания, галогенные 1200Вт; люминисцентных ламп, энергосберегающих ламп - 580ВА. 1 выход - для управления освещением. Задание времени задержки отключения освещения (10сек - 20мин). Вкл/откл освещения по освещенности и присутствию человека или только по пристутствию, Автоматическая настройка чувствительности в зависимости от температуры и интенсивности движения.Комплект поставки: релейный модуль, накладка датчика. IP54, белый, арт:2000050 | Theben | PresenceLight180WHT | 185 | EUR | 4
250 | TBN-005092 |  | ИК датчик присутствия. Настенный монтаж. Квадратная зона обнаружения: сидящего человека в зоне 3,5*7 м; идущего человека в радиусе 8м, при высоте установки 2,2м. Подключаемая нагрузка: ламп накаливания, галогенные 1200Вт; люминисцентных ламп, энергосберегающих ламп - 580ВА. 1 выход - для управления освещением. Задание времени задержки отключения освещения (10сек - 20мин). Вкл/откл освещения по освещенности и присутствию человека или только по пристутствию, Автоматическая настройка чувствительности в зависимости от температуры и интенсивности движения.Комплект поставки: релейный модуль, накладка датчика. IP54, черный, арт:2000803 | Theben | PresenceLight180BLK | 227 | EUR | 4
251 | TBN-005093 |  | ИК датчик присутствия. Настенный монтаж. Квадратная зона обнаружения: сидящего человека в зоне 3,5*7 м; идущего человека в радиусе 8м, при высоте установки 2,2м. Подключаемая нагрузка: ламп накаливания, галогенные 1200Вт; люминисцентных ламп, энергосберегающих ламп - 580ВА. 1 выход - для управления освещением. Задание времени задержки отключения освещения (10сек - 20мин). Вкл/откл освещения по освещенности и присутствию человека или только по пристутствию, Автоматическая настройка чувствительности в зависимости от температуры и интенсивности движения.Комплект поставки: релейный модуль, накладка датчика. IP54, серебристый, арт:2000804 | Theben | PresenceLight180SLV | 255 | EUR | 4
252 | TBN-002354 |  | ИК датчик присутствия. Потолочный монтаж. Квадратная зона обнаружения: сидящего человека 4,5м*4,5м, идущего человека 7м*7м, при высоте установки 3м.Подключаемая нагрузка 1200Вт (220В). 2выхода - для управления освещением (А) и вентиляцией и т.п. (В). Задание времени задержки отключения отдельно для каждого выхода (10 сек - 20мин для выход А и 10сек - 120мин для выхода В), задержка времени включения вентиляции 0-10мин. Возможность подключения к датчику внешнего выключателя и вкл/откл освещения в ручном режиме. Вкл/откл освещения по освещенности и присутствию человека или только по присутствию. Настройка порога срабатывания по освещенности (10-1500 люкс). Автоматическая настройка чувствительности в зависимости от температуры и интенсивности движения. Комплект поставки: релейный модуль, накладка датчика. IP40, белый, арт:2010000 | Theben | Сompact Оffice WHT | 218 | EUR | 4
253 | TBN-005094 |  | ИК датчик присутствия. Потолочный монтаж. Квадратная зона обнаружения: сидящего человека 4,5м*4,5м, идущего человека 7м*7м, при высоте установки 3м.Подключаемая нагрузка 1200Вт (220В). 2выхода - для управления освещением (А) и вентиляцией и т.п. (В). Задание времени задержки отключения отдельно для каждого выхода (10 сек - 20мин для выход А и 10сек - 120мин для выхода В), задержка времени включения вентиляции 0-10мин. Возможность подключения к датчику внешнего выключателя и вкл/откл освещения в ручном режиме. Вкл/откл освещения по освещенности и присутствию человека или только по присутствию. Настройка порога срабатывания по освещенности (10-1500 люкс). Автоматическая настройка чувствительности в зависимости от температуры и интенсивности движения. Комплект поставки: релейный модуль, накладка датчика. IP40, черный, арт:2010800 | Theben | Сompact Оffice BLK | 260 | EUR | 4
254 | TBN-005095 |  | ИК датчик присутствия. Потолочный монтаж. Квадратная зона обнаружения: сидящего человека 4,5м*4,5м, идущего человека 7м*7м, при высоте установки 3м.Подключаемая нагрузка 1200Вт (220В). 2выхода - для управления освещением (А) и вентиляцией и т.п. (В). Задание времени задержки отключения отдельно для каждого выхода (10 сек - 20мин для выход А и 10сек - 120мин для выхода В), задержка времени включения вентиляции 0-10мин. Возможность подключения к датчику внешнего выключателя и вкл/откл освещения в ручном режиме. Вкл/откл освещения по освещенности и присутствию человека или только по присутствию. Настройка порога срабатывания по освещенности (10-1500 люкс). Автоматическая настройка чувствительности в зависимости от температуры и интенсивности движения. Комплект поставки: релейный модуль, накладка датчика. IP40, серебристый, арт:2010801 | Theben | Сompact Оffice SLV | 288 | EUR | 4
255 | TBN-002355 |  | ИК датчик присутствия. Потолочный монтаж. Подключаемая нагрузка 1200Вт (220В). Релейный выход - для управления освещением и выход 1-10В для подключения цепи управления балласта (управление яркостью светильников). Задание времени задержки отключения (10 сек-20мин), времени ожидания 0-60 сек (по истечении времени задержки отключения, яркость светильников снижается до 10% и в таком состоянии остается на заданное время ожидания, после чего освещение отключается). Режим поддержания постоянной суммарной освещенности от ламп и естественного света. Настройка порога срабатывания по освещенности (10-1500 люкс) или задание уровня освещенности в этом же диапазоне. Возможность подключения к датчику внешнего выключателя и вкл/откл освещения в ручном режиме. Вкл/откл освещения по освещенности и присутствию человека или только по пристутствию. Обнаружение сидящего человека 4,5м*4,5м, идущего человека 7м*7м, при высоте установки 3м. Автоматическая настройка чувствительности в зависимости от температуры и интенсивности движения. Комплект поставки: релейный модуль, накладка датчика. IP40, белый, арт:2010001 | Theben | Сompact ОfficeDIM-WHT | 298 | EUR | 4
256 | TBN-005096 |  | ИК датчик присутствия. Потолочный монтаж. Подключаемая нагрузка 1200Вт (220В). Релейный выход - для управления освещением и выход 1-10В для подключения цепи управления балласта (управление яркостью светильников). Задание времени задержки отключения (10 сек-20мин), времени ожидания 0-60 сек (по истечении времени задержки отключения, яркость светильников снижается до 10% и в таком состоянии остается на заданное время ожидания, после чего освещение отключается). Режим поддержания постоянной суммарной освещенности от ламп и естественного света. Настройка порога срабатывания по освещенности (10-1500 люкс) или задание уровня освещенности в этом же диапазоне. Возможность подключения к датчику внешнего выключателя и вкл/откл освещения в ручном режиме. Вкл/откл освещения по освещенности и присутствию человека или только по пристутствию. Обнаружение сидящего человека 4,5м*4,5м, идущего человека 7м*7м, при высоте установки 3м. Автоматическая настройка чувствительности в зависимости от температуры и интенсивности движения. Комплект поставки: релейный модуль, накладка датчика. IP40, черный, арт:2010803 | Theben | Сompact ОfficeDIM-BLK | 341 | EUR | 4
257 | TBN-005097 |  | ИК датчик присутствия. Потолочный монтаж. Подключаемая нагрузка 1200Вт (220В). Релейный выход - для управления освещением и выход 1-10В для подключения цепи управления балласта (управление яркостью светильников). Задание времени задержки отключения (10 сек-20мин), времени ожидания 0-60 сек (по истечении времени задержки отключения, яркость светильников снижается до 10% и в таком состоянии остается на заданное время ожидания, после чего освещение отключается). Режим поддержания постоянной суммарной освещенности от ламп и естественного света. Настройка порога срабатывания по освещенности (10-1500 люкс) или задание уровня освещенности в этом же диапазоне. Возможность подключения к датчику внешнего выключателя и вкл/откл освещения в ручном режиме. Вкл/откл освещения по освещенности и присутствию человека или только по пристутствию. Обнаружение сидящего человека 4,5м*4,5м, идущего человека 7м*7м, при высоте установки 3м. Автоматическая настройка чувствительности в зависимости от температуры и интенсивности движения. Комплект поставки: релейный модуль, накладка датчика. IP40, серебристый, арт:2010804 | Theben | Сompact ОfficeDIM-SLV | 433 | EUR | 4
258 | TBN-002356 |  | ИК датчик присутствия. Потолочный монтаж. Подключаемая нагрузка 1200Вт (220В). 2 выхода - для управления освещением (А) и вентиляцией, кондиционированием и т.п.(В). Задание времени задержки отключения отдельно для каждого выхода (10сек - 20мин для выход А и 10сек - 120мин для выхода В), задержка времени включения вентиляции 0-10мин. Возможность подключения к датчику внешнего выключателя и вкл/откл освещения в ручном режиме. Вкл/откл освещения по освещенности и присутствию человека или только по пристутствию. Настройка порога срабатывания по освещенности (10-1500 люкс). Обнаружение стоящего человека 4м*20м, идущего человека 4м*30м, при высоте установки 3м. Автоматическая настройка чувствительности в зависимости от температуры и интенсивности движения. Комплект поставки: релейный модуль, накладка датчика. IP40, белый , арт:2010090 | Theben | Сompact РassageWHT | 283 | EUR | 4
259 | TBN-005098 |  | ИК датчик присутствия. Потолочный монтаж. Подключаемая нагрузка 1200Вт (220В). 2 выхода - для управления освещением (А) и вентиляцией, кондиционированием и т.п.(В). Задание времени задержки отключения отдельно для каждого выхода (10сек - 20мин для выход А и 10сек - 120мин для выхода В), задержка времени включения вентиляции 0-10мин. Возможность подключения к датчику внешнего выключателя и вкл/откл освещения в ручном режиме. Вкл/откл освещения по освещенности и присутствию человека или только по пристутствию. Настройка порога срабатывания по освещенности (10-1500 люкс). Обнаружение стоящего человека 4м*20м, идущего человека 4м*30м, при высоте установки 3м. Автоматическая настройка чувствительности в зависимости от температуры и интенсивности движения. Комплект поставки: релейный модуль, накладка датчика. IP40, черный, арт:2010806 | Theben | Сompact Рassage BLK | 326 | EUR | 4
260 | TBN-005099 |  | ИК датчик присутствия. Потолочный монтаж. Подключаемая нагрузка 1200Вт (220В). 2 выхода - для управления освещением (А) и вентиляцией, кондиционированием и т.п.(В). Задание времени задержки отключения отдельно для каждого выхода (10сек - 20мин для выход А и 10сек - 120мин для выхода В), задержка времени включения вентиляции 0-10мин. Возможность подключения к датчику внешнего выключателя и вкл/откл освещения в ручном режиме. Вкл/откл освещения по освещенности и присутствию человека или только по пристутствию. Настройка порога срабатывания по освещенности (10-1500 люкс). Обнаружение стоящего человека 4м*20м, идущего человека 4м*30м, при высоте установки 3м. Автоматическая настройка чувствительности в зависимости от температуры и интенсивности движения. Комплект поставки: релейный модуль, накладка датчика. IP40, серебристый, арт:2010807 | Theben | Сompact Рassage SLV | 351 | EUR | 4
261 | TBN-005100 |  | Датчик присутствия 220В, белый, арт:2010080 | Theben | Сompact Рassimo 220В WHT | 415 | EUR | 4
262 | TBN-005101 |  | Датчик присутствия 220В, черный, арт:2010809 | Theben | Сompact Рassimo 220В BLK | 459 | EUR | 4
263 | TBN-005102 |  | Датчик присутствия 220В, серебристый, арт:2010810 | Theben | Сompact Рassimo 220В SLV | 484 | EUR | 4
264 | TBN-005103 |  | Датчик присутствия, белый, арт:2014090 | Theben | Сompact Рassage 24V WHT | 410 | EUR | 4
265 | TBN-005104 |  | Датчик присутствия, черный, арт:2014806 | Theben | Сompact Рassage 24V BLK | 452 | EUR | 4
266 | TBN-005105 |  | Датчик присутствия, серебристый, арт:2014807 | Theben | Сompact Рassage 24V SLV | 476 | EUR | 4
267 | TBN-002357 |  | Характеристики аналогичные Compact office, для цепей постоянного тока 24В, белый, арт:2014000 | Theben | Сompact Оffice24V WHT | 220 | EUR | 4
268 | TBN-005106 |  | Характеристики аналогичные Compact office, для цепей постоянного тока 24В, черный, арт:2014800 | Theben | Сompact Оffice24V BLK | 262 | EUR | 4
269 | TBN-005107 |  | Характеристики аналогичные Compact office, для цепей постоянного тока 24В, серебристый, арт:2014801 | Theben | Сompact Оffice24V SLV | 298 | EUR | 4
270 | TBN-002358 |  | Характеристики аналогичные Compact office DIM, для цепей постоянного тока 24В, белый, арт:2014001 | Theben | Сompact Оffice24V-LUX WHT | 298 | EUR | 4
271 | TBN-005108 |  | Характеристики аналогичные Compact office DIM, для цепей постоянного тока 24В, черный, арт:2014803 | Theben | Сompact Оffice24V-LUX BLK | 341 | EUR | 4
272 | TBN-005109 |  | Характеристики аналогичные Compact office DIM, для цепей постоянного тока 24В, серебристый, арт:2014804 | Theben | Сompact Оffice24V-LUX SLV | 365 | EUR | 4
273 | TBN-005110 |  | Датчик присутствия 220В, белый, арт: 2010010 | Theben | Compact Office DALI WHT | 258 | EUR | 4
274 | TBN-005111 |  | Датчик присутствия 220В, черный, арт: 2010011 | Theben | Compact Office DALI BLK | 299 | EUR | 4
275 | TBN-005112 |  | Датчик присутствия 220В, серебро, арт: 2010012 | Theben | Compact Office DALI SLV | 323 | EUR | 4
276 | TBN-002359 |  | ИК датчик присутствия. Потолочный монтаж. Подключаемая нагрузка 1200Вт (220В). 2 выхода - для управления освещением (А) и вентиляцией, кондиционированием и т.п.(В). Задание времени задержки отключения отдельно для каждого выхода (10сек - 20мин для выход А и 1 - 60мин для выхода В). Вкл/откл освещения по освещенности и присутствию человека или только по присутствию. Настройка порога срабатывания по освещенности (100-1600 люкс). Отличает свет люминисцентных лам от естественного освещения. Отключение освещения, если освещенность от естественного света выше порогового значения. Квадратная зона обнаружения: сидящего человека 7м*7м, идущего человека 9м*9м, при высоте установки 3м. Автоматическая настройка чувствительности в зависимости от температуры и интенсивности движения. Комплект поставки: релейный модуль, накладка датчика. IP 40, белый , арт:2020000 | Theben | ECO-IR360A WHT | 351 | EUR | 4
277 | TBN-005113 |  | ИК датчик присутствия. Потолочный монтаж. Подключаемая нагрузка 1200Вт (220В). 2 выхода - для управления освещением (А) и вентиляцией, кондиционированием и т.п.(В). Задание времени задержки отключения отдельно для каждого выхода (10сек - 20мин для выход А и 1 - 60мин для выхода В). Вкл/откл освещения по освещенности и присутствию человека или только по присутствию. Настройка порога срабатывания по освещенности (100-1600 люкс). Отличает свет люминисцентных лам от естественного освещения. Отключение освещения, если освещенность от естественного света выше порогового значения. Квадратная зона обнаружения: сидящего человека 7м*7м, идущего человека 9м*9м, при высоте установки 3м. Автоматическая настройка чувствительности в зависимости от температуры и интенсивности движения. Комплект поставки: релейный модуль, накладка датчика. IP 40, черный , арт:2020806 | Theben | ECO-IR360A BLK | 393 | EUR | 4
278 | TBN-005114 |  | ИК датчик присутствия. Потолочный монтаж. Подключаемая нагрузка 1200Вт (220В). 2 выхода - для управления освещением (А) и вентиляцией, кондиционированием и т.п.(В). Задание времени задержки отключения отдельно для каждого выхода (10сек - 20мин для выход А и 1 - 60мин для выхода В). Вкл/откл освещения по освещенности и присутствию человека или только по присутствию. Настройка порога срабатывания по освещенности (100-1600 люкс). Отличает свет люминисцентных лам от естественного освещения. Отключение освещения, если освещенность от естественного света выше порогового значения. Квадратная зона обнаружения: сидящего человека 7м*7м, идущего человека 9м*9м, при высоте установки 3м. Автоматическая настройка чувствительности в зависимости от температуры и интенсивности движения. Комплект поставки: релейный модуль, накладка датчика. IP 40, серебристый, арт:2020807 | Theben | ECO-IR360A SLV | 421 | EUR | 4
279 | TBN-002360 |  | ИК датчик присутствия. Настенный монтаж. Подключаемая нагрузка 1200Вт (220В). 2 выхода - для управления освещением (А) и вентиляцией, кондиционированием и т.п.(В). Задание времени задержки отключения отдельно для каждого выхода (10 сек - 20мин для выход А и 1- 60мин для выхода В). . Вкл/откл освещения по освещенности и присутствию человека или только по присутствию. Настройка порога срабатывания по освещенности (100-1600 люкс). Отличает свет люминисцентных лам от естественного освещения. Отключение освещения, если освещенность от естественного света выше порогового значения. Квадратная зона обнаружения: сидящего человека 8м*4м, идущего человека в радиусе 8 м от датчика, при высоте установки 3м. Автоматическая настройка чувствительности в зависимости от температуры и интенсивности движения. Комплект поставки: релейный модуль, накладка датчика. IP40, белый, арт:2020050 | Theben | ECO-IR180A WHT | 295 | EUR | 4
280 | TBN-005115 |  | ИК датчик присутствия. Настенный монтаж. Подключаемая нагрузка 1200Вт (220В). 2 выхода - для управления освещением (А) и вентиляцией, кондиционированием и т.п.(В). Задание времени задержки отключения отдельно для каждого выхода (10 сек - 20мин для выход А и 1- 60мин для выхода В). . Вкл/откл освещения по освещенности и присутствию человека или только по присутствию. Настройка порога срабатывания по освещенности (100-1600 люкс). Отличает свет люминисцентных лам от естественного освещения. Отключение освещения, если освещенность от естественного света выше порогового значения. Квадратная зона обнаружения: сидящего человека 8м*4м, идущего человека в радиусе 8 м от датчика, при высоте установки 3м. Автоматическая настройка чувствительности в зависимости от температуры и интенсивности движения. Комплект поставки: релейный модуль, накладка датчика. IP40, черный, арт:2020809 | Theben | ECO-IR180A BLK | 337 | EUR | 4
281 | TBN-005116 |  | ИК датчик присутствия. Настенный монтаж. Подключаемая нагрузка 1200Вт (220В). 2 выхода - для управления освещением (А) и вентиляцией, кондиционированием и т.п.(В). Задание времени задержки отключения отдельно для каждого выхода (10 сек - 20мин для выход А и 1- 60мин для выхода В). . Вкл/откл освещения по освещенности и присутствию человека или только по присутствию. Настройка порога срабатывания по освещенности (100-1600 люкс). Отличает свет люминисцентных лам от естественного освещения. Отключение освещения, если освещенность от естественного света выше порогового значения. Квадратная зона обнаружения: сидящего человека 8м*4м, идущего человека в радиусе 8 м от датчика, при высоте установки 3м. Автоматическая настройка чувствительности в зависимости от температуры и интенсивности движения. Комплект поставки: релейный модуль, накладка датчика. IP40, серебристый, арт:2020810 | Theben | ECO-IR180A SLV | 366 | EUR | 4
282 | TBN-002361 |  | ИК датчик присутствия. Потолочный монтаж. Подключаемая нагрузка 1200Вт (220В). 2 выхода - для управления освещением (А) и вентиляцией, кондиционированием и т.п.(В). Задание времени задержки отключения отдельно для каждого выхода (10 сек - 20мин для выход А и 10 сек - 120мин для выхода В). Возможность подключения внешнего выключателя и вкл/откл освещения в ручном режиме. Вкл/откл освещения по освещенности и присутствию человека или только по присутствию. Настройка порога срабатывания по освещенности (100-1600 люкс). Отличает свет люминисцентных лам от естественного освещения. Отключение освещения, если освещенность от естественного света выше порогового значения. Квадратная зона обнаружения: сидящего человека 7м*7м, идущего человека 9м*9м, при высоте установки 3м. Автоматическая настройка чувствительности в зависимости от температуры и интенсивности движения. Ограничение пускового тока. Возможность управления освещением, вентиляцией с пульта управления QuickSafe. Комплект поставки: релейный модуль, накладка датчика. IP40, белый , арт:2020400 | Theben | ECO-IR360C-NT WHT | 380 | EUR | 4
283 | TBN-005117 |  | ИК датчик присутствия. Потолочный монтаж. Подключаемая нагрузка 1200Вт (220В). 2 выхода - для управления освещением (А) и вентиляцией, кондиционированием и т.п.(В). Задание времени задержки отключения отдельно для каждого выхода (10 сек - 20мин для выход А и 10 сек - 120мин для выхода В). Возможность подключения внешнего выключателя и вкл/откл освещения в ручном режиме. Вкл/откл освещения по освещенности и присутствию человека или только по присутствию. Настройка порога срабатывания по освещенности (100-1600 люкс). Отличает свет люминисцентных лам от естественного освещения. Отключение освещения, если освещенность от естественного света выше порогового значения. Квадратная зона обнаружения: сидящего человека 7м*7м, идущего человека 9м*9м, при высоте установки 3м. Автоматическая настройка чувствительности в зависимости от температуры и интенсивности движения. Ограничение пускового тока. Возможность управления освещением, вентиляцией с пульта управления QuickSafe. Комплект поставки: релейный модуль, накладка датчика. IP40, черный, арт:2020812 | Theben | ECO-IR360C-NT BLK | 422 | EUR | 4
284 | TBN-005118 |  | ИК датчик присутствия. Потолочный монтаж. Подключаемая нагрузка 1200Вт (220В). 2 выхода - для управления освещением (А) и вентиляцией, кондиционированием и т.п.(В). Задание времени задержки отключения отдельно для каждого выхода (10 сек - 20мин для выход А и 10 сек - 120мин для выхода В). Возможность подключения внешнего выключателя и вкл/откл освещения в ручном режиме. Вкл/откл освещения по освещенности и присутствию человека или только по присутствию. Настройка порога срабатывания по освещенности (100-1600 люкс). Отличает свет люминисцентных лам от естественного освещения. Отключение освещения, если освещенность от естественного света выше порогового значения. Квадратная зона обнаружения: сидящего человека 7м*7м, идущего человека 9м*9м, при высоте установки 3м. Автоматическая настройка чувствительности в зависимости от температуры и интенсивности движения. Ограничение пускового тока. Возможность управления освещением, вентиляцией с пульта управления QuickSafe. Комплект поставки: релейный модуль, накладка датчика. IP40, серебристый, арт:2020813 | Theben | ECO-IR360C-NT SLV | 450 | EUR | 4
285 | TBN-002362 |  | ИК датчик присутствия. Потолочный монтаж. Подключаемая нагрузка 1200Вт (220В). 2 выхода - для управления 2 группами освещения . Задание времени задержки отключения отдельно для каждой группы освещения (2-15 мин). Возможность подключения внешних выключателей и вкл/откл каждую группу освещения в ручном режиме. Вкл/откл каждой группы освещения по освещенности и присутствию человека или только по присутствию. Настройка порога срабатывания по освещенности (100-1600 люкс) для обоих групп. Отличает свет люминисцентных лам от естественного освещения. Отключение группы освещения, если освещенность от естественного света выше порогового значения. Квадратная зона обнаружения: сидящего человека 7м*7м, идущего человека 9м*9м, при высоте установки 3м. Автоматическая настройка чувствительности в зависимости от температуры и интенсивности движения. Ограничение пускового тока. Возможность управления освещением, вентиляцией с пульта управления QuickSafe. Комплект поставки: релейный модуль, накладка датчика. IP40, белый , арт:2020401 | Theben | ECO-IR-DUAL-C-NT WHT | 380 | EUR | 4
286 | TBN-005119 |  | ИК датчик присутствия. Потолочный монтаж. Подключаемая нагрузка 1200Вт (220В). 2 выхода - для управления 2 группами освещения . Задание времени задержки отключения отдельно для каждой группы освещения (2-15 мин). Возможность подключения внешних выключателей и вкл/откл каждую группу освещения в ручном режиме. Вкл/откл каждой группы освещения по освещенности и присутствию человека или только по присутствию. Настройка порога срабатывания по освещенности (100-1600 люкс) для обоих групп. Отличает свет люминисцентных лам от естественного освещения. Отключение группы освещения, если освещенность от естественного света выше порогового значения. Квадратная зона обнаружения: сидящего человека 7м*7м, идущего человека 9м*9м, при высоте установки 3м. Автоматическая настройка чувствительности в зависимости от температуры и интенсивности движения. Ограничение пускового тока. Возможность управления освещением, вентиляцией с пульта управления QuickSafe. Комплект поставки: релейный модуль, накладка датчика. IP40, черный , арт:2020815 | Theben | ECO-IR-DUAL-C-NT BLK | 419 | EUR | 4
287 | TBN-005120 |  | ИК датчик присутствия. Потолочный монтаж. Подключаемая нагрузка 1200Вт (220В). 2 выхода - для управления 2 группами освещения . Задание времени задержки отключения отдельно для каждой группы освещения (2-15 мин). Возможность подключения внешних выключателей и вкл/откл каждую группу освещения в ручном режиме. Вкл/откл каждой группы освещения по освещенности и присутствию человека или только по присутствию. Настройка порога срабатывания по освещенности (100-1600 люкс) для обоих групп. Отличает свет люминисцентных лам от естественного освещения. Отключение группы освещения, если освещенность от естественного света выше порогового значения. Квадратная зона обнаружения: сидящего человека 7м*7м, идущего человека 9м*9м, при высоте установки 3м. Автоматическая настройка чувствительности в зависимости от температуры и интенсивности движения. Ограничение пускового тока. Возможность управления освещением, вентиляцией с пульта управления QuickSafe. Комплект поставки: релейный модуль, накладка датчика. IP40, серебристый, арт:2020816 | Theben | ECO-IR-DUAL-C-NT SLV | 447 | EUR | 4
288 | TBN-002363 |  | Датчик присутствия, потолочный, белый, арт:2024000 | Theben | ECO-IR 360-24V WHT | 347 | EUR | 4
289 | TBN-005121 |  | Датчик присутствия, потолочный, черный, арт:2024800 | Theben | ECO-IR 360-24V BLK | 478 | EUR | 4
290 | TBN-005122 |  | Датчик присутствия, потолочный, серебристый, арт:2024801 | Theben | ECO-IR 360-24V SLV | 520 | EUR | 4
291 | TBN-002364 |  | Датчик присутствия, настенный, белый, арт:2024050 | Theben | ECO-IR180-24V WHT | 295 | EUR | 4
292 | TBN-005123 |  | Датчик присутствия, настенный, черный, арт:2024803 | Theben | ECO-IR180-24V BLK | 412 | EUR | 4
293 | TBN-005124 |  | Датчик присутствия, настенный, серебристый, арт:2024804 | Theben | ECO-IR180-24V SLV | 454 | EUR | 4
294 | TBN-005125 |  | ИК пульт для дистанционной настройки датчиков присутствия Theben, пороговое значение освещенности. Временную задержка отключения освещения или вентиляции, пороговое значение освещенности и т.п. можно настраивать без демонтажа датчика и без ETS. Считывание текущих настроек датчика, копирование настроек с одного датчика на другой., арт:9070675 | Theben | SendoPro 868-A | 576 | EUR | 4
295 | TBN-005126 |  | ИК пульт для дистанционной настройки датчиков присутствия Theben, пороговое значение освещенности. Временную задержка отключения освещения или вентиляции, пороговое значение освещенности и т.п. можно настраивать без демонтажа датчика и без ETS. Запоминание 8 настроек для переноса на другие датчики, арт:9070532 | Theben | QuickSet plus | 217 | EUR | 4
296 | TBN-005127 |  | Пульт дист.управления 2 группами света, димирование, запись и вызов 2 световых сцен, для датчиков серий Compact и ECO-IR NT, арт:9070515 | Theben | Clic | 140 | EUR | 4
297 | TBN-002365 |  | Коробка для наружного монтажа датчика ECO-IR 180A, арт:9070511 | Theben | AP180 | 24 | EUR | 4
298 | TBN-002366 |  | Коробка для наружного монтажа датчика ECO-IR 360A, арт:9070512 | Theben | AP360 | 23 | EUR | 4
299 | TBN-005128 |  | Коробка для наружного монтажа датчиков ECO-IR 180° черный, арт:9070640 | Theben | AP Rahmen 180 BLK | 53 | EUR | 4
300 | TBN-005129 |  | Коробка для наружного монтажа датчиков ECO-IR 180° серебро, арт:9070641 | Theben | AP Rahmen 180 SLV | 70 | EUR | 4
301 | TBN-005130 |  | Коробка для наружного монтажа датчиков ECO-IR 360° черный, арт:9070643 | Theben | AP Rahmen 360 BLK | 53 | EUR | 4
302 | TBN-005131 |  | Коробка для наружного монтажа датчиков ECO-IR 360° серебро, арт:9070644 | Theben | AP Rahmen 360 SLV | 70 | EUR | 4
303 | TBN-002367 |  | Коробка для наружного монтажа датчиков Presentl Light, белый, арт:9070513 | Theben | AP-PräsenzLight | 23 | EUR | 4
304 | TBN-002368 |  | Коробка для наружного монтажа датчиков Compact Passage и Compact Office, белый, арт:9070514 | Theben | AP-compact | 23 | EUR | 4
305 | TBN-005132 |  | Прокладка уплотнительная для AP-PrasenzLight, арт:9070520 | Theben | Прокладка для AP-PrasenzLight | 15 | EUR | 4
306 | TBN-002370 |  | Квадратная накладка для монтажа датчиков серии ECO-IR 360 белый, 150x150мм, , арт:9070516 | Theben | Deckel QUICKFIX quadr | 30 | EUR | 4
307 | TBN-002371 |  | Круглая накладка для монтажа ECO-IR 360, d=160mm, белая, арт:9070517 | Theben | Deckel QUICKFIX rund | 30 | EUR | 4
308 | TBN-005133 |  | Круглая накладка для монтажа ECO-IR 360, d=160mm, черный, арт:9070646 | Theben | Deckel QUICKFIX rund BLK | 88 | EUR | 4
309 | TBN-005134 |  | Круглая накладка для монтажа ECO-IR 360, d=160mm, серебро, арт:9070647 | Theben | Deckel QUICKFIX rund SLV | 96 | EUR | 4
310 | TBN-002372 |  | Квадратная накладка для QuickFix beton для монтажа датчиков серии ECO-IR 360 белый, 150x150мм, цвет белый , арт:9070518 | Theben | Deckel QUICKFIX-Beton quadr | 67 | EUR | 4
311 | TBN-002373 |  | Круглая накладка для QuickFix beton, для монтажа датчиков серии ECO-IR 360 белый, d=160мм, цвет белый , арт:9070519 | Theben | Deckel QuickFix-Beton, rund | 67 | EUR | 4
312 | TBN-005135 |  | Коробка для накладного монтажа датчика PrasenzLight черный, арт:9070634 | Theben | AP PrasenzLight BLK | 42 | EUR | 4
313 | TBN-005136 |  | Коробка для накладного монтажа датчика PrasenzLight серебро, арт:9070635 | Theben | AP PrasenzLight SLV | 56 | EUR | 4
314 | TBN-005137 |  | Коробка для накладного монтажа датчиков Compact Passage и Compact Office черный, арт:9070637 | Theben | AP Compact BLK | 42 | EUR | 4
315 | TBN-005138 |  | Коробка для накладного монтажа датчиков Compact Passage и Compact Office серебро, арт:9070638 | Theben | AP Compact SLV | 56 | EUR | 4
316 | TBN-005139 |  | Квадратная накладка для монтажа датчиков серии ECO-IR 360, 150*150, черный, арт:9070649 | Theben | Deckel QUICKFIX quadr BLK | 88 | EUR | 4
317 | TBN-005140 |  | Квадратная накладка для монтажа датчиков серии ECO-IR 360, 150*150, серебро, арт:9070650 | Theben | Deckel QUICKFIX quadr SLV | 96 | EUR | 4
318 | TBN-005141 |  | Круглая накладка для монтажа датчиков серии ECO-IR 360 черный, арт:9070652 | Theben | Deckel QuickFix-Beton, rund BLK | 131 | EUR | 4
319 | TBN-005142 |  | Круглая накладка для монтажа датчиков серии ECO-IR 360 серебро, арт:9070653 | Theben | Deckel QuickFix-Beton, rund SLV | 143 | EUR | 4
320 | TBN-005143 |  | Квадратная накладка для монтажа датчиков серии ECO-IR 360 черный, арт:9070655 | Theben | Deckel QUICKFIX-Beton quadr BLK | 140 | EUR | 4
321 | TBN-005144 |  | Квадратная накладка для монтажа датчиков серии ECO-IR 360 серебро, арт:9070656 | Theben | Deckel QUICKFIX-Beton quadr SLV | 157 | EUR | 4
322 | TBN-002374 |  | Оснастка для установки датчиков серии EC0-IR 360 в монолитных бетонных потолках заподлицо с потолком, арт:9070521 | Theben | QUICKFIX-Beton | 45 | EUR | 4
323 | TBN-002375 |  | Оснастка для установки датчиков серии EC0-IR 360 в подвесные потолки заподлицо с потолком., арт:9070522 | Theben | QUICKFIX | 45 | EUR | 4
324 | TBN-005145 |  | Антивандальная решетка, арт:9070531 | Theben | QUICKSAFE | 56 | EUR | 4
325 | TBN-005146 |  | Фильтр помехоподавляющий RC-элемент AC 250 В / 47 Ом / 1 мкФ, арт:9070523 | Theben | Фильтр помехоподавляющий RC-элемент | 12 | EUR | 4
326 | TBN-002376 |  | RC компенсатор. | Theben | EntstörungsfilterRC-GliedAC250V/47 | 10 | EUR | 4
327 | TBN-002377 |  | ИК датчик движения. Потолочный или настенный монтаж. Угол обзора 110°. Зона обнаружения: до 15 м, при высоте установки 2,5 м. Подключаемая нагрузка: ламп накаливания, галогенные 2300 Вт (220 В/16 А); люминисцентных ламп нескомпенсированных 900ВА, параллельно скомпенсированных - 400ВА. 1 выход - для управления освещением. Задание времени задержки отключения освещения (5 сек - 20мин ). Комплект поставки: релейный модуль, накладка датчика. Возможность дистанционного управления. IP55, арт:1050110 | Theben | SPHINX105-110 | 83 | EUR | 4
328 | TBN-002378 |  | ИК датчик движения. Потолочный или настенный монтаж. Угол обзора 220°. Зона обнаружения: до 15 м, при высоте установки 2,5м. Подключаемая нагрузка: ламп накаливания, галогенные 2300Вт (220 В/16 А); люминисцентных ламп нескомпенсированных 900ВА, параллельно скомпенсированных - 400ВА. 1 выход - для управления освещением. Задание времени задержки отключения освещения (5 сек - 20мин). Возможность дистанционного управления. IP55, арт:1050220 | Theben | SPHINX105-220 | 90 | EUR | 4
329 | TBN-002379 |  | ИК датчик движения. Потолочный или настенный монтаж. Угол обзора 300°. Зона обнаружения: до 15м, при высоте установки 2,5м. Подключаемая нагрузка: ламп накаливания, галогенные 2300Вт (220В/16А); люминисцентных ламп нескомпенсированных 900ВА, параллельно скомпенсированных - 400ВА. 1 выход - для управления освещением. Задание времени задержки отключения освещения (5 сек - 20мин ). Возможность дистанционного управления. IP55, арт:1050300 | Theben | SPHINX105-300 | 98 | EUR | 4
330 | TBN-002380 |  | Пульт дист.управления длясерии SPHINX 105 (управление и настройка), арт:9070537 | Theben | SPHINXRC105Pro | 21 | EUR | 4
331 | TBN-002381 |  | Пульт дист.управления для серии SPHINX 105 (только управление), арт:9070539 | Theben | SPHINXRC105 | 17 | EUR | 4
332 | TBN-002383 |  | ИК датчик присутствия. Потолочный монтаж. Зона обнаружения: сидящего человека в зоне Ø5 м; идущего человека Ø14 м, при высоте установки 3,5м. Подключаемая нагрузка: ламп накаливания, галогенные 2000Вт (220В/16А); люминисцентных ламп нескомпенсированных 900ВА, параллельно скомпенсированных - 400ВА. 1 выход - для управления освещением. Задание времени задержки отключения освещения (1 сек - 20мин). Возможность дистанционного управления. IP41, арт:1040360 | Theben | SPHINX104-360AP | 112 | EUR | 4
333 | TBN-002384 |  | ИК датчик присутствия. Потолочный монтаж. Зона обнаружения: сидящего человека в зоне Ø5 м; идущего человека Ø14м, при высоте установки 3,5м. Подключаемая нагрузка: ламп накаливания, галогенные 2000Вт (220В/16А); люминисцентных ламп нескомпенсированных 900ВА, параллельно скомпенсированных - 400ВА. 2 выхода: 1 выход - для управления освещением, 1 выход для управления вентиляцией (HKL5А). Задание времени задержки отключения освещения (1 сек - 20мин), задание времени задержки отключения вентиляции (10 сек - 60мин) . Возможность дистанционного управления. IP41, арт:1040362 | Theben | SPHINX104-360/2AP | 116 | EUR | 4
334 | TBN-002385 |  | ИК датчик присутствия. Потолочный монтаж. Зона обнаружения: сидящего человека в зоне Ø5м; идущего человека Ø14м, при высоте установки 3,5м. Подключаемая нагрузка: ламп накаливания, галогенные 1800Вт (220В/8А); люминисцентных ламп нескомпенсированных 900ВА, параллельно скомпенсированных - 400ВА. 1 выход - для управления освещением. Задание времени задержки отключения освещения (1 сек - 20мин ). Возможность дистанционного управления. IP41, арт:1040370 | Theben | SPHINX104-360 | 115 | EUR | 4
335 | TBN-002386 |  | ИК датчик присутствия. Потолочный монтаж. Зона обнаружения: сидящего человека в зоне Ø5м; идущего человека Ø14м, при высоте установки 3,5м. Подключаемая нагрузка: ламп накаливания, галогенные 1800Вт (220В/16А); люминисцентных ламп нескомпенсированных 900ВА, параллельно скомпенсированных - 400ВА. 2 выхода: 1 выход - для управления освещением, 1 выход для управления вентиляцией (HKL3А). Задание времени задержки отключения освещения (1 сек - 20мин), задание времени задержки отключения вентиляции (10 сек - 60мин ). Возможность дистанционного управления. IP41, арт:1040372 | Theben | SPHINX104-360/2 | 120 | EUR | 4
336 | TBN-005147 |  | Датчик присутствия, угол 360°, 2 канала (1х1-10В и 1хРеле), врезной монтаж, арт:1040374 | Theben | SPHINX104-360/2 DIMplus | 171 | EUR | 4
337 | TBN-005148 |  | SPHINX крепление, белое, арт:9070535 | Theben | SPHINX | 6 | EUR | 4
338 | TBN-002387 |  | Пульт дист.управления для серии SPHINX 104 (для настройки датчиков), арт:9070536 | Theben | SPHINXRC104Pro | 21 | EUR | 4
339 | TBN-002388 |  | Пульт дист.управления для серии SPHINX 104, арт:9070538 | Theben | SPHINXRC104 | 17 | EUR | 4
340 | TBN-005149 |  | Датчик присутствия, арт:1060382 | Theben | SPHINX382 | 215 | EUR | 4
341 | TBN-005150 |  | Датчик присутствия, арт:1060385 | Theben | SPHINX385 | 245 | EUR | 4
342 | TBN-002393 |  | ИК датчик движения с прожектором, со встроенной галогенной лампой. Настенный монтаж. Угол обзора 150°. Зона обнаружения: до 12м, при высоте установки 2,5м. Встроенная галогенная лампа 150Вт. 1 выход - для управления освещением. Задание времени задержки отключения освещения (5 сек - 12мин ). IP55, арт:1020961 | Theben | LUXA102-150/150w | 53 | EUR | 4
343 | TBN-002394 |  | ИК датчик движения с прожектором, со встроенной галогенной лампой. Настенный монтаж. Угол обзора 150°. Зона обнаружения: до 12м, при высоте установки 2,5м. Встроенная галогенная лампа 150Вт. 1 выход - для управления освещением. Задание времени задержки отключения освещения (5 сек - 12мин ). IP55, арт:1020962 | Theben | LUXA 102-150/150b | 53 | EUR | 4
344 | TBN-002395 |  | ИК датчик движения с прожектором, со встроенной галогенной лампой. Настенный монтаж. Угол обзора 150°. Зона обнаружения: до 12м, при высоте установки 2,5м. Встроенная галогенная лампа 500Вт. 1 выход - для управления освещением. Задание времени задержки отключения освещения (5 сек - 12мин ). IP55, арт:1020963 | Theben | LUXA 102-150/500w | 61 | EUR | 4
345 | TBN-002396 |  | ИК датчик движения с прожектором, со встроенной галогенной лампой. Настенный монтаж. Угол обзора 150°. Зона обнаружения: до 12м, при высоте установки 2,5м. Встроенная галогенная лампа 500Вт. 1 выход - для управления освещением. Задание времени задержки отключения освещения (5 сек - 12мин ). IP55, арт:1020964 | Theben | LUXA102-150/500b | 61 | EUR | 4
346 | TBN-005151 |  | Датчик движения, угол 140°, с LED прожектором 8Вт, белый, IP44, арт:1020971 | Theben | LUXA102-140 LED 8Вт | 108 | EUR | 4
347 | TBN-005152 |  | Датчик движения, угол 140°, с LED прожектором 8Вт, черный, IP44, арт:1020972 | Theben | LUXA102-140 LED 8Вт | 108 | EUR | 4
348 | TBN-005153 |  | Датчик движения, угол 140°, с LED прожектором 16Вт, белый, IP44, арт:1020973 | Theben | LUXA102-140 LED 16Вт | 162 | EUR | 4
349 | TBN-005154 |  | Датчик движения, угол 140°, с LED прожектором 16Вт, черный, IP44, арт:1020974 | Theben | LUXA102-140 LED 16Вт | 162 | EUR | 4
350 | TBN-002397 |  | ИК датчик движения. Потолочный монтаж. Угол обзора 360°. Зона обнаружения: до Ø32м, при высоте установки 2,5м. Подключаемая нагрузка: ламп накаливания, галогенные 1000Вт (220В/10А); люминисцентных ламп нескомпенсированных 900ВА, параллельно скомпенсированных - 200ВА. 1 выход - для управления освещением. Задание времени задержки отключения освещения (5 сек - 12мин ). IP55, арт:1010460 | Theben | LUXA101-360 | 91 | EUR | 4
351 | TBN-002398 |  | Угловой монтажный кронштейн | Theben | LUXAEckmontagewinkel | 5 | EUR | 4
352 | TBN-005155 |  | LUXA 103-200, коробка для накладного монтажа, арт:9070504 | Theben | LUXA103-200 коробка | 11 | EUR | 4
353 | TBN-005156 |  | LUXA крепление, черное (для LUXA 101 / 102), арт:9070625 | Theben | LUXA крепление, черное | 6 | EUR | 4
354 | TBN-005157 |  | LUXA крепление, белое (для LUXA 101 / 102), арт:9070626 | Theben | LUXA крепление, белое | 6 | EUR | 4
355 | TBN-002399 |  | ИК датчик движения. Потолочный монтаж. Для подвесных потолков. Угол обзора 360°. Зона обнаружения: до Ø32м, при высоте установки 2,5м. Подключаемая нагрузка: ламп накаливания, галогенные 1000Вт (220В/10A); люминисцентных ламп нескомпенсированных 900ВА, параллельно скомпенсированных - 200ВА. 1 выход - для управления освещением. Задание времени задержки отключения освещения (5 сек - 12мин ). IP55, арт:1030010 | Theben | LUXA103-360 | 72 | EUR | 4
356 | TBN-002400 |  | ИК датчик движения. Потолочный монтаж. Для подвесных потолков. Угол обзора 360°. Зона обнаружения: до Ø7м, при высоте установки 2,5м. Подключаемая нагрузка: ламп накаливания, галогенные 1000Вт (220В/10А); люминисцентных ламп нескомпенсированных 1000ВА, параллельно скомпенсированных - 400ВА. 2 выхода - 1 для управления освещением и 1 для управления вентиляцией (HKL 10А). Задание времени задержки отключения освещения (1 сек - 20мин), задание времени задержки отключения вентиляции (10 сек - 60мин) . IP40., арт:1030011 | Theben | LUXA103-360/2 | 83 | EUR | 4
357 | TBN-002401 |  | ИК датчик движения. Потолочный монтаж. Угол обзора 360°. Зона обнаружения: до Ø32м, при высоте установки 2,5м. Подключаемая нагрузка: ламп накаливания, галогенные 1000Вт (220В/10А); люминисцентных ламп нескомпенсированных 900ВА, параллельно скомпенсированных - 200ВА. 1 выход - для управления освещением. Задание времени задержки отключения освещения (5 сек - 12мин ). IP55, арт:1030020 | Theben | LUXA103-360AP | 64 | EUR | 4
358 | TBN-002402 |  | ИК датчик движения. Потолочный монтаж. Угол обзора 360°. Зона обнаружения: до Ø7м, при высоте установки 2,5м. Подключаемая нагрузка: ламп накаливания, галогенные 1000Вт (220В/10А); люминисцентных ламп нескомпенсированных 1000ВА, параллельно скомпенсированных - 400ВА. 2 выхода - 1 для управления освещением и 1 для управления вентиляцией (HKL5А). Задание времени задержки отключения освещения (1сек - 20мин), задание времени задержки отключения вентиляции (10 сек - 60мин ) . IP40., арт:1030021 | Theben | LUXA103-360/2AP | 80 | EUR | 4
359 | TBN-002403 |  | ИК датчик движения. Настенный монтаж. Угол обзора 200°. Зона обнаружения: до Ø8м, при высоте установки 1,2-2м. Подключаемая нагрузка: ламп накаливания, галогенные 1000Вт (220В/10А); люминисцентных ламп нескомпенсированных 400ВА, параллельно скомпенсированных - 200ВА. 1 выход для управления освещением, релейный. Задание времени задержки отключения освещения (20 сек - 30мин). IP40., арт:1030030 | Theben | LUXA103-200 | 84 | EUR | 4
360 | TBN-002404 |  | ИК датчик движения. Настенный монтаж. Угол обзора 200°. Зона обнаружения: до Ø8м, при высоте установки 1,2-2м. Подключаемая нагрузка: ламп накаливания, галогенные 25-400Вт (220 В/2 А); 1 выход для управления освещением, тиристорный Triac. Задание времени задержки отключения освещения (20 сек - 30мин). IP40., арт:1030031 | Theben | LUXA103-200T | 89 | EUR | 4
361 | TBN-005158 |  | Угловое крепление черное. Для датчиков серии Luxa101, Luxa102 | Theben | 101-102/150-180-360 BLK | 5 | EUR | 4
362 | TBN-005159 |  | Угловое крепление белое. Для датчиков серии Luxa101, Luxa102 | Theben | 101-102/150-180-306 WHT | 5 | EUR | 4
363 | TBN-005160 |  | Уличный датчик движения, угол 150°, настенный, IP55, белый, арт: 1010500 | Theben | theLuxa S150 WHT | 37 | EUR | 4
364 | TBN-005161 |  | Уличный датчик движения, угол 150°, настенный, IP55, черный, арт: 1010501 | Theben | theLuxa S150 BLK | 37 | EUR | 4
365 | TBN-005162 |  | Уличный датчик движения, угол 180°, настенный, IP55, белый, арт: 1010505 | Theben | theLuxa S180 WHT | 39 | EUR | 4
366 | TBN-005163 |  | Уличный датчик движения, угол 180°, настенный, IP55, черный, арт: 1010506 | Theben | theLuxa S180 BLK | 39 | EUR | 4
367 | TBN-005164 |  | Уличный датчик движения, угол 360°, настенный/потолочный, IP55, белый, арт: 1010510 | Theben | theLuxa S360 WHT | 96 | EUR | 4
368 | TBN-005165 |  | Уличный датчик движения, угол 360°, настенный/потолочный, IP55, черный, арт: 1010511 | Theben | theLuxa S360 BLK | 96 | EUR | 4
369 | TBN-005166 |  | Крепление на угол theLuxa S WH, белое, арт:9070902 | Theben | Крепление на угол theLuxa S WH | 7 | EUR | 4
370 | TBN-005167 |  | Крепление на угол theLuxa S BK, черное, арт:9070903 | Theben | Крепление на угол theLuxa S BK | 7 | EUR | 4
371 | TBN-005168 |  | Рамка theLuxa S WH, белая, арт:9070906 | Theben | Рамка theLuxa S WH | 6 | EUR | 4
372 | TBN-005169 |  | Рамка spacer theLuxa S BK, черная, арт:9070907 | Theben | Рамка spacer theLuxa S BK, черная | 6 | EUR | 4
373 | TBN-005170 |  | Прожектор светодиодный, 8Вт, белый, IP44, арт: 1020771 | Theben | LUXA102 FL LED 8Вт WHT | 93 | EUR | 4
374 | TBN-005171 |  | Прожектор светодиодный, 8Вт, черный, IP44, арт: 1020772 | Theben | LUXA102 FL LED 8Вт BLK | 93 | EUR | 4
375 | TBN-005172 |  | Прожектор светодиодный, 16Вт, белый, IP44, арт: 1020773 | Theben | LUXA102 FL LED 16Вт WHT | 139 | EUR | 4
376 | TBN-005173 |  | Прожектор светодиодный, 16Вт, черный, IP44, арт: 1020774 | Theben | LUXA102 FL LED 16Вт BLK | 139 | EUR | 4
377 | TBN-005174 |  | Прожектор светодиодный, 32Вт, белый, IP55, арт: 1020775 | Theben | LUXA102 FL LED 32Вт WHT | 241 | EUR | 4
378 | TBN-005175 |  | Прожектор светодиодный, 32Вт,черный, IP55, арт: 1020776 | Theben | LUXA102 FL LED 32Вт WHT | 241 | EUR | 4
379 | TBN-005176 |  | Датчик движения, угол 180°, с LED прожектором 32Вт, белый, IP55, арт: 1020975 | Theben | LUXA102-180 LED 32Вт WHT | 259 | EUR | 4
380 | TBN-005177 |  | Датчик движения, угол 180°, с LED прожектором 32Вт, черный, IP55, арт: 1020976 | Theben | LUXA102-180 LED 32Вт BLK | 259 | EUR | 4
381 | TBN-005819 |  | Датчик движения, угол 360°, зона до ⌀ 9 м, 1 канал (до 2300 Вт), потолочный, накладной монтаж, высота установки 2,5-3 м, IP54, белый, арт: 1030550 | Theben | theMova S360-100 AP WH | 71 | EUR | 4
382 | TBN-005820 |  | Датчик движения, угол 360°, зона до ⌀ 9 м, 1 канал (до 2300 Вт), потолочный, накладной монтаж, высота установки 2,5-3 м, IP54, серый, арт: 1030551 | Theben | theMova S360-100 AP GR | 75 | EUR | 4
383 | TBN-005821 |  | Датчик движения, угол 360°, зона до ⌀ 9 м, 1 канал (до 2300 Вт), канал ОВК, потолочный, накладной монтаж, высота установки 2,5-3 м, IP54, белый, арт: 1030555 | Theben | theMova S360-101 AP WH | 88 | EUR | 4
384 | TBN-005822 |  | Датчик движения, угол 360°, зона до ⌀ 9 м, 1 канал (до 2300 Вт), канал ОВК, потолочный, накладной монтаж, высота установки 2,5-3 м, IP54, серый, арт: 1030556 | Theben | theMova S360-101 AP GR | 93 | EUR | 4
385 | TBN-005823 |  | Датчик движения, угол 360°, зона до ⌀ 9 м, 1 канал (до 2300 Вт), потолочный, врезной монтаж, высота установки 2,5-3 м, IP40, белый, арт: 1030560 | Theben | theMova S360-100 DE WH | 80 | EUR | 4
386 | TBN-005824 |  | Датчик движения, угол 360°, зона до ⌀ 9 м, 1 канал (до 2300 Вт), потолочный, врезной монтаж, высота установки 2,5-3 м, IP40, серый, арт: 1030561 | Theben | theMova S360-100 DE GR | 84 | EUR | 4
387 | TBN-005825 |  | Датчик движения, угол 360°, зона до ⌀ 9 м, 1 канал (до 2300 Вт), канал ОВК, потолочный, врезной монтаж, высота установки 2,5-3 м, IP40, белый, арт: 1030565 | Theben | theMova S360-101 DE WH | 92 | EUR | 4
388 | TBN-005826 |  | Датчик движения, угол 360°, зона до ⌀ 9 м, 1 канал (до 2300 Вт), канал ОВК, потолочный, врезной монтаж, высота установки 2,5-3 м, IP40, серый, арт: 1030566 | Theben | theMova S360-101 DE GR | 97 | EUR | 4
389 | TBN-005827 |  | Датчик движения, угол 360°, зона до ⌀ 24 м, 1 канал (до 2300 Вт), потолочный, врезной монтаж, высота установки 2,5-3 м, IP40, белый, арт: 1030600 | Theben | theMova P360-100 UP WH | 190 | EUR | 4
390 | TBN-005828 |  | Датчик движения, угол 360°, зона до ⌀ 24 м, 1 канал (до 2300 Вт), потолочный, врезной монтаж, высота установки 2,5-3 м, IP40, серый, арт: 1030601 | Theben | theMova S360-100 DE GR | 199 | EUR | 4
391 | TBN-005178 |  | Датчик присутствия, зона 10х10 м, 2 канала, потолочный, IP40, белый, арт: 2070005 | Theben | thePrema P360-101 UP WH | 391 | EUR | 4
392 | TBN-005179 |  | Датчик присутствия, зона 10х10 м, 2 канала, потолочный, IP40, серый, арт: 2070006 | Theben | thePrema P360-101 UP GR | 410 | EUR | 4
393 | TBN-005180 |  | Датчик присутствия, зона 10х10 м, 2 канала, потолочный, IP40, цвет под заказ, арт: 2070008 | Theben | thePrema P360-101 UP SF | Звоните! |  | 4
394 | TBN-005181 |  | Датчик присутствия, зона 10х10 м, SLAVE, потолочный, IP40, белый, арт: 2070030 | Theben | thePrema P360 Slave UP WH | 352 | EUR | 4
395 | TBN-005182 |  | Датчик присутствия, зона 10х10 м, SLAVE, потолочный, IP40, серый, арт: 2070031 | Theben | thePrema P360 Slave UP GR | 369 | EUR | 4
396 | TBN-005183 |  | Датчик присутствия, зона 10х10 м, SLAVE, потолочный, IP40, цвет под заказ, арт: 2070033 | Theben | thePrema P360 Slave UP SF | Звоните! |  | 4
397 | TBN-005184 |  | Датчик присутствия, зона 8х8 м, 1 канал, потолочный, IP40, белый, арт: 2070500 | Theben | thePrema S360-100 UP WH | 211 | EUR | 4
398 | TBN-005185 |  | Датчик присутствия, зона 8х8 м, 1 канал, потолочный, IP40, серый, арт: 2070501 | Theben | thePrema S360-100 UP GR | 221 | EUR | 4
399 | TBN-005186 |  | Датчик присутствия, зона 8х8 м, 1 канал, потолочный, IP40, цвет под заказ, арт: 2070503 | Theben | thePrema S360-100 UP SF | Звоните! |  | 4
400 | TBN-005187 |  | Датчик присутствия, зона 8х8 м, 2 канала, потолочный, IP40, белый, арт: 2070505 | Theben | thePrema S360-101 UP WH | 224 | EUR | 4
401 | TBN-005188 |  | Датчик присутствия, зона 8х8 м, 2 канала, потолочный, IP40, серый, арт: 2070506 | Theben | thePrema S360-101 UP GR | 235 | EUR | 4
402 | TBN-005189 |  | Датчик присутствия, зона 8х8 м, 2 канала, потолочный, IP40, цвет под заказ, арт: 2070508 | Theben | thePrema S360-101 UP SF | Звоните! |  | 4
403 | TBN-005190 |  | Датчик присутствия, зона 8х8 м, SLAVE, потолочный, IP40, белый, арт: 2070530 | Theben | thePrema S360 Slave UP WH | 198 | EUR | 4
404 | TBN-005191 |  | Датчик присутствия, зона 8х8 м, SLAVE, потолочный, IP40, серый, арт: 2070531 | Theben | thePrema S360 Slave UP GR | 208 | EUR | 4
405 | TBN-005192 |  | Датчик присутствия, зона 8х8 м, SLAVE, потолочный, IP40, цвет под заказ, арт: 2070533 | Theben | thePrema S360 Slave UP SF | Звоните! |  | 4
406 | TBN-005193 |  | Пульт управления и настройки, арт:9070910 | Theben | theSenda P | 33 | EUR | 4
407 | TBN-005194 |  | Пульт управления, арт:9070911 | Theben | theSenda S | 28 | EUR | 4
408 | TBN-005195 |  | Монтажная коробка накладного монтажа для датчиков thePrema, белая, арт:9070912 | Theben | - | 15 | EUR | 4
409 | TBN-005196 |  | Монтажная коробка накладного монтажа для датчиков thePrema, серая, арт:9070913 | Theben | - | 16 | EUR | 4
410 | TBN-005197 |  | Монтажная коробка врезного монтажа для датчиков thePrema, арт:9070917 | Theben | - | 33 | EUR | 4
Лестничные выключатели
411 | TBN-002405 |  | Электронный лестничный выключатель. Время переключения плавно регулируется в пределах от 0,5 до 20 минут. Входные сигналы 8-240 В AC/DC. 10 предустановленных программ алгоритма вкл/откл освещения. Предустановленная функция двухкратного мерцания света перед выключением. Автоматическое определение 3/4 проводного соединения. Возможность подключения индикаторной лампы тлеющего разряда 150 мА. Мощность ламп накаливания 3,6 кВт. Люминисцентных ламп 3,6 кВА (нескомпенсированных и последовательно скомпенсированных). Энергосберегающих ламп 1,5 кВА. Автоматическая защита от перегрузки. Диапазон рабочих температур -25°С+50°С. IP20. На DIN-рейку. 85,5 х 17,5 х 65,5мм., арт:0010002 | Theben | ELPA 1 | 63 | EUR | 4
412 | TBN-002406 |  | Электронный лестничный выключатель. Время переключения плавно регулируется в пределах от 0,5 до 20 минут. Входные сигналы 8-240 В AC/DC. Тумблер ВКЛ/ВЫКЛ. Автоматическое определение 3/4 проводного соединения. Возможность подключения индикаторной лампы тлеющего разряда 150 мА. Мощность ламп накаливания 2,3 кВт. Люминисцентных ламп 2,3 кВА (нескомпенсированных и последовательно скомпенсированных). Энергосберегающих ламп 1,5 кВА. Автоматическая защита от перегрузки. IP 20. На DIN-рейку. 85,5х17,5х65,5мм., арт:0030002 | Theben | ELPA 3 | 64 | EUR | 4
413 | TBN-002407 |  | Дополнительное реле предупреждения об отключении, предназначенное для использования с электронными выключателями ELPA3/ELPA8. Подключается параллельно основному лестничному реле. После отключения основного реле, автоматически снижает яркость светильников на 50% и полоностью отключает по истечении 20-60сек. Временной интервал устанавливается потенциометром. Можно использовать только с лампами накаливания и галогенными лампами 230~В. Мощность ламп накаливания 2,3кВт. Мощность галогеновых ламп 2,3кВт. Автоматическое определение 3/4 проводного соединения. Автоматическая защита от перегрузки. Диапазон рабочих температур -10°С+50°С. IP20. На DIN-рейку. Габариты 85,5 х 17,5 х 65,5 мм, арт:0040001 | Theben | ELPA 4 | 52 | EUR | 4
414 | TBN-002408 |  | Электронный лестничный выключатель. Время переключения плавно регулируется в пределах от 0,5 до 20 минут. Входные сигналы 220 В AC/DC. 10 предустановленных программ алгоритма вкл/откл освещения. Предустановленная функция двухкратного мерцания света перед выключением. Автоматическое определение 3/4 проводного соединения. Возможность подключения индикаторной лампы тлеющего разряда 150 мА. 3,6 кВт. IP20. На DIN-рейку. 85,5х17,5х65,5мм., арт:0060002 | Theben | ELPA 6 | 55 | EUR | 4
415 | TBN-005198 |  | Выключатель лестничный, арт:0070002 | Theben | ELPA7 | 57 | EUR | 4
416 | TBN-002409 |  | Электро-мкханический лестничный выключатель. Время переключения плавно регулируется в пределах от 1 до 7 минут. Тумблер ВКЛ/ВЫКЛ. Ручное переключение 3/4 проводного соединения. Возможность подключения индикаторной лампы тлеющего разряда 50 мА. 2,3 кВт. IP 20. На DIN-рейку. 85,5х17,5х65,5мм., арт:0080002 | Theben | ELPA 8 | 50 | EUR | 4
417 | TBN-002410 |  | Электро-механический лестничный выключатель. Время переключения плавно регулируется в пределах от 1 до 7 минут. Тумблер ВКЛ/ВЫКЛ. Только 3 проводное соединения. Возможность подключения индикаторной люминисцентной лампы 50мА. Мощность ламп накаливания 2,3кВт. Люминисцентных ламп 2,3кВА (нескомпенсированных и последовательно скомпенсированных). Энергосберегающих ламп 2,0кВА. Автоматическая защита от перегрузки. IP 20. На DIN-рейку. 85,5х17,5х65,5мм., арт:0090001 | Theben | ELPA 9 | 65 | EUR | 4
418 | TBN-002411 |  | Электронный лестничный выключатель. Установка в монтажную коробку непосредственно за штатным выключателем. Многофункциональный. Входящие сигналы 8-240 В AC/DC. 4 DIP-переключетеля функций (12 предустановленных алгоритмов вкл/откл освещения). Время переключения плавно регулируется в пределах от 0,5 до 20 минут. Автоматическое определение 3/4 проводного соединения. Возможность подключения индикаторной лампы тлеющего разряда 30 мА. 1,8 кВт. IP 20. 50х48,4х23,5мм., арт:0410002 | Theben | ELPA 041 | 82 | EUR | 4
419 | TBN-002412 |  | Электронный лестничный выключатель. Установка в монтажную коробку непосредственно за штатным выключателем. Многофункциональный. Время переключения плавно регулируется в пределах от 0,5 до 20 минут. Автоматическое определение 3/4 проводного соединения. Возможность подключения индикаторной лампы тлеющего разряда 30 мА. Мощность ламп накаливания 1,8кВт. Люминисцентных ламп 1,2кВА (нескомпенсированных и последовательно скомпенсированных). Энергосберегающих ламп 1,2кВА. Автоматическая защита от перегрузки. IP 20. 50х48,4х23,5мм., арт:0470002 | Theben | ELPA 047 | 69 | EUR | 4
Программно-логические контроллеры
420 | TBN-005199 |  | Программно-логический контроллер, арт:5759101 | Theben | Pharao-II4EDA | 64 | EUR | 4
421 | TBN-002420 |  | Программно-логический контроллер, арт:1319700 | Theben | Luna131DDC | 177 | EUR | 4
422 | TBN-002421 |  | Программно-логический контроллер, (5kByte) модуль внешней памяти., арт:9070328 | Theben | PharaoII-EEPROM | 48 | EUR | 4
423 | TBN-002422 |  | Программно-логический контроллер (подключение к GSM модему, удаленный контроли и управление., арт:9070329 | Theben | PharaoIIGSM-Kabel | 187 | EUR | 4
424 | TBN-002423 |  | Кабель для подключения PharaoII к компьютеру для программирования, арт:9070252 | Theben | Cabel-PharaoII-PC | 137 | EUR | 4
425 | TBN-005200 |  | Программное обеспечение (CD для Windows), арт:9070251 | Theben | Pharao | 65 | EUR | 4
Микропроцессорные плоские датчики присутствия для помещений с повышенными требованиями к дизайну интеръера
426 | TBN-005201 |  | ИК датчик присутствия. Потолочный монтаж. Подключаемая нагрузка 1200 Вт (220 В). 2 выхода - для управления освещением (А) и вентиляцией, кондиционированием и т.п.(В). Задание времени задержки отключения отдельно для каждого выхода (10 сек - 20мин для выход А и 10 сек - 120мин для выхода В). Возможность подключения внешнего выключателя и включение/отключение освещения в ручном режиме. Включение/отключение освещения по освещенности и присутствию человека или только по присутствию. Настройка порога срабатывания по освещенности (100-1600 люкс). Отличает свет люминисцентных лам от естественного освещения. Отключение освещения, если освещенность от естественного света выше порогового значения. Квадратная зона обнаружения: сидящего человека 8м*8м, идущего человека 10м*10м, при высоте установки 3м. Автоматическая настройка чувствительности в зависимости от температуры и интенсивности движения. Ограничение пускового тока. Возможность управления освещением, вентиляцией с пульта управления QuickSafe. Комплект поставки: релейный модуль, накладка датчика. IP 40, белый, арт:2030102 | Theben | PlanoCentro 101-EWH Master | 645 | EUR | 4
427 | TBN-005202 |  | ИК датчик присутствия. Потолочный монтаж. Подключаемая нагрузка 1200 Вт (220 В). 2 выхода - для управления освещением (А) и вентиляцией, кондиционированием и т.п.(В). Задание времени задержки отключения отдельно для каждого выхода (10 сек - 20мин для выход А и 10 сек - 120мин для выхода В). Возможность подключения внешнего выключателя и включение/отключение освещения в ручном режиме. Включение/отключение освещения по освещенности и присутствию человека или только по присутствию. Настройка порога срабатывания по освещенности (100-1600 люкс). Отличает свет люминисцентных лам от естественного освещения. Отключение освещения, если освещенность от естественного света выше порогового значения. Квадратная зона обнаружения: сидящего человека 8м*8м, идущего человека 10м*10м, при высоте установки 3м. Автоматическая настройка чувствительности в зависимости от температуры и интенсивности движения. Ограничение пускового тока. Возможность управления освещением, вентиляцией с пульта управления QuickSafe. Комплект поставки: релейный модуль, накладка датчика. IP 40, черный, арт:2030103 | Theben | PlanoCentro 101-EBK Master | 687 | EUR | 4
428 | TBN-005203 |  | ИК датчик присутствия. Потолочный монтаж. Подключаемая нагрузка 1200 Вт (220 В). 2 выхода - для управления освещением (А) и вентиляцией, кондиционированием и т.п.(В). Задание времени задержки отключения отдельно для каждого выхода (10 сек - 20мин для выход А и 10 сек - 120мин для выхода В). Возможность подключения внешнего выключателя и включение/отключение освещения в ручном режиме. Включение/отключение освещения по освещенности и присутствию человека или только по присутствию. Настройка порога срабатывания по освещенности (100-1600 люкс). Отличает свет люминисцентных лам от естественного освещения. Отключение освещения, если освещенность от естественного света выше порогового значения. Квадратная зона обнаружения: сидящего человека 8м*8м, идущего человека 10м*10м, при высоте установки 3м. Автоматическая настройка чувствительности в зависимости от температуры и интенсивности движения. Ограничение пускового тока. Возможность управления освещением, вентиляцией с пульта управления QuickSafe. Комплект поставки: релейный модуль, накладка датчика. IP 40, серебристый, арт:2030104 | Theben | PlanoCentro 101-ESR Master | 716 | EUR | 4
429 | TBN-005204 |  | Датчик присутствия в монолитные потолки, белый, арт:2040102 | Theben | PlanoCentro 000-EWH Slave | 546 | EUR | 4
430 | TBN-005205 |  | Датчик присутствия в монолитные потолки, черный, арт:2040103 | Theben | PlanoCentro 000-EBK Slave | 574 | EUR | 4
431 | TBN-005206 |  | Датчик присутствия в монолитные потолки, серебристый, арт:2040104 | Theben | PlanoCentro 000-ESR Slave | 602 | EUR | 4
432 | TBN-005207 |  | ИК датчик присутствия. Потолочный монтаж. Подключаемая нагрузка 1200 Вт (220 В). 2 выхода - для управления освещением (А) и вентиляцией, кондиционированием и т.п.(В). Задание времени задержки отключения отдельно для каждого выхода (10 сек - 20мин для выход А и 10 сек - 120мин для выхода В). Возможность подключения внешнего выключателя и включение/отключение освещения в ручном режиме. Включение/отключение освещения по освещенности и присутствию человека или только по присутствию. Настройка порога срабатывания по освещенности (100-1600 люкс). Отличает свет люминисцентных лам от естественного освещения. Отключение освещения, если освещенность от естественного света выше порогового значения. Квадратная зона обнаружения: сидящего человека 8м*8м, идущего человека 10м*10м, при высоте установки 3м. Автоматическая настройка чувствительности в зависимости от температуры и интенсивности движения. Ограничение пускового тока. Возможность управления освещением, вентиляцией с пульта управления QuickSafe. Комплект поставки: релейный модуль, накладка датчика. IP 40, белый, арт:2030202 | Theben | PlanoCentro 101-UWH Master | 679 | EUR | 4
433 | TBN-005208 |  | ИК датчик присутствия. Потолочный монтаж. Подключаемая нагрузка 1200 Вт (220 В). 2 выхода - для управления освещением (А) и вентиляцией, кондиционированием и т.п.(В). Задание времени задержки отключения отдельно для каждого выхода (10 сек - 20мин для выход А и 10 сек - 120мин для выхода В). Возможность подключения внешнего выключателя и включение/отключение освещения в ручном режиме. Включение/отключение освещения по освещенности и присутствию человека или только по присутствию. Настройка порога срабатывания по освещенности (100-1600 люкс). Отличает свет люминисцентных лам от естественного освещения. Отключение освещения, если освещенность от естественного света выше порогового значения. Квадратная зона обнаружения: сидящего человека 8м*8м, идущего человека 10м*10м, при высоте установки 3м. Автоматическая настройка чувствительности в зависимости от температуры и интенсивности движения. Ограничение пускового тока. Возможность управления освещением, вентиляцией с пульта управления QuickSafe. Комплект поставки: релейный модуль, накладка датчика. IP 40, черный, арт:2030203 | Theben | PlanoCentro 101-UBK Master | 716 | EUR | 4
434 | TBN-005209 |  | ИК датчик присутствия. Потолочный монтаж. Подключаемая нагрузка 1200 Вт (220 В). 2 выхода - для управления освещением (А) и вентиляцией, кондиционированием и т.п.(В). Задание времени задержки отключения отдельно для каждого выхода (10 сек - 20мин для выход А и 10 сек - 120мин для выхода В). Возможность подключения внешнего выключателя и включение/отключение освещения в ручном режиме. Включение/отключение освещения по освещенности и присутствию человека или только по присутствию. Настройка порога срабатывания по освещенности (100-1600 люкс). Отличает свет люминисцентных лам от естественного освещения. Отключение освещения, если освещенность от естественного света выше порогового значения. Квадратная зона обнаружения: сидящего человека 8м*8м, идущего человека 10м*10м, при высоте установки 3м. Автоматическая настройка чувствительности в зависимости от температуры и интенсивности движения. Ограничение пускового тока. Возможность управления освещением, вентиляцией с пульта управления QuickSafe. Комплект поставки: релейный модуль, накладка датчика. IP 40, серебристый, арт:2030204 | Theben | PlanoCentro 101-USR Master | 744 | EUR | 4
435 | TBN-005210 |  | Датчик присутствия в монолитные потолки, белый, арт:2040202 | Theben | PlanoCentro 000-UWH Slave | 576 | EUR | 4
436 | TBN-005211 |  | Датчик присутствия в монолитные потолки, черный, арт:2040203 | Theben | PlanoCentro 000-UBK Slave | 609 | EUR | 4
437 | TBN-005212 |  | Датчик присутствия в монолитные потолки, серебристый, арт:2040204 | Theben | PlanoCentro 000-USR Slave | 673 | EUR | 4
438 | TBN-005213 |  | Датчик присутствия, 3 канала (3хСвет), для подвесных потолков, белый, IP40, арт: 2030302 | Theben | PlanoCentro 300-EWH | 639 | EUR | 4
439 | TBN-005214 |  | Датчик присутствия, 3 канала (3хСвет), для подвесных потолков, черный, IP40, арт: 2030303 | Theben | PlanoCentro 300-EBK | 679 | EUR | 4
440 | TBN-005215 |  | Датчик присутствия, 3 канала (3хСвет), для подвесных потолков, серебро, IP40, арт: 2030304 | Theben | PlanoCentro 300-ESR | 706 | EUR | 4
441 | TBN-005216 |  | Датчик присутствия, 3 канала (3хСвет), для монолитных потолков, белый, IP40, арт: 2030402 | Theben | PlanoCentro 300-UWH | 672 | EUR | 4
442 | TBN-005217 |  | Датчик присутствия, 3 канала (3хСвет), для монолитных потолков, черный, IP40, арт: 2030403 | Theben | PlanoCentro 300-UBK | 712 | EUR | 4
443 | TBN-005218 |  | Датчик присутствия, 3 канала (3хСвет), для монолитных потолков, серебро, IP40, арт: 2030404 | Theben | PlanoCentro 300-USR | 739 | EUR | 4
444 | TBN-005219 |  | Датчик присутствия, 3 канала (2хСвет, 1хОВК), для подвесных потолков, белый, IP40, арт: 2030502 | Theben | PlanoCentro 201-EWH | 639 | EUR | 4
445 | TBN-005220 |  | Датчик присутствия, 3 канала (2хСвет, 1хОВК), для подвесных потолков, черный, IP40, арт: 2030503 | Theben | PlanoCentro 201-EBK | 679 | EUR | 4
446 | TBN-005221 |  | Датчик присутствия, 3 канала (2хСвет, 1хОВК), для подвесных потолков, серебро, IP40, арт: 2030504 | Theben | PlanoCentro 201-ESR | 706 | EUR | 4
447 | TBN-005222 |  | Датчик присутствия, 3 канала (2хСвет, 1хОВК), для монолитных потолков, белый, IP40, арт: 2030602 | Theben | PlanoCentro 201-UWH | 672 | EUR | 4
448 | TBN-005223 |  | Датчик присутствия, 3 канала (2хСвет, 1хОВК), для монолитных потолков, черный, IP40, арт: 2030603 | Theben | PlanoCentro 201-UBK | 712 | EUR | 4
449 | TBN-005224 |  | Датчик присутствия, 3 канала (2хСвет, 1хОВК), для монолитных потолков, серебро, IP40, арт: 2030604 | Theben | PlanoCentro 201-USR | 739 | EUR | 4
450 | TBN-005225 |  | Монтажный набор, для установки датчиков PlanoCentro, рамка-квадрат, белая, арт:9070736 | Theben | PlanoSet RQ EWH | 47 | EUR | 4
451 | TBN-005226 |  | Монтажный набор, для установки датчиков PlanoCentro, рамка-квадрат, черная, арт:9070737 | Theben | PlanoSet RQ EBK | 50 | EUR | 4
452 | TBN-005227 |  | Монтажный набор, для установки датчиков PlanoCentro, рамка-квадрат, серебристая, арт:9070738 | Theben | PlanoSet RQ ESR | 54 | EUR | 4
453 | TBN-005228 |  | Монтажный набор, для установки датчиков PlanoCentro, рамка-круг, белая, арт:9070740 | Theben | PlanoSet RR EWH | 47 | EUR | 4
454 | TBN-005229 |  | Монтажный набор, для установки датчиков PlanoCentro, рамка-круг, черная, арт:9070741 | Theben | PlanoSet RR EBK | 50 | EUR | 4
455 | TBN-005230 |  | Монтажный набор, для установки датчиков PlanoCentro, рамка-круг, серебристая, арт:9070742 | Theben | PlanoSet RR ESR | 54 | EUR | 4
456 | TBN-005231 |  | Коробка для накладного монтажа датчиков PlanoCentro xxx-Uxx, белая, арт:9070731 | Theben | PlanoBox 1WH | 125 | EUR | 4
457 | TBN-005232 |  | Коробка для накладного монтажа датчиков PlanoCentro xxx-Uxx, черная, арт:9070732 | Theben | PlanoBox 1BK | 125 | EUR | 4
458 | TBN-005233 |  | Коробка для накладного монтажа датчиков PlanoCentro xxx-Uxx, серебро, арт:9070733 | Theben | PlanoBox 1SR | 125 | EUR | 4
459 | TBN-005234 |  | Монтажная коробка для датчиков PlanoCentro UWH/UBK/USR, 115x115x110, арт:9070689 | Theben | UP-Dose | 63 | EUR | 4
460 | TBN-005235 |  | SendoClic, пульт дистанционного управления датчиками серий PlanoCentro и PresenceLight KNX, арт:9070690 | Theben | SendoClic | 140 | EUR | 4
(499) 748 1173
(495) 988 7593